## Uchazeč (hidden)
Vyplňte následující údaje o Vaší společnosti
Obchodní název
Ulice a č.p.
Místo
PSČ
IČO
DIČ
Kontaktní osoba
telefon, fax
e-mail
Poznámka :
Ve všech listech tohoto souboru můžete měnit pouze buňky s modrým pozadím. Jedná se o tyto údaje : - údaje o firmě - jednotkové ceny položek - u položek typu procentické přesuny hmot zadejte i množství (hodnota je určitým procentem z ceny stavebního dílu nebo jeho části) - připomínky k položkovému zadání

## Stavba
| Položkový slepý rozpočet stavby |  |  |  |  | Datum: | 2014-03-07
| Stavba : |  | VOP ŠENOV U NOVÉHO JIČÍNA - PŘÍSTAVBA OBJEKTU 36
Rozpočtové náklady
Základ pro DPH |  | 15 | % |  |  |  | 0
DPH |  | 15 | % |  |  |  | 0
Základ pro DPH |  | 21 | % |  |  |  | 0
DPH |  | 21 | % |  |  |  | 0
Zaokrouhlení
Cena celkem | [6 empty] | 0
Rekapitulace objektů, provozních souborů a nákladů
Číslo a název objektu / provozního souboru |  |  |  | Základ DPH 15 % | Základ DPH 21 % | DPH celkem | Cena celkem | %
02 | PŘÍSTAVBA NOVÉ HALY
03 | KOMUNIKACE A ZPEVNĚNÉ PLOCHY
IO02.2 | PŘIPOJENÍ ELEKTRO NN
PS02/105 | SLABOPROUDÉ ROZVODY
Celkem za stavbu |  |  |  | 0 | 0 | 0 | 0 | 0
Rekapitulace rozpočtů
Číslo | Název |  |  | Základ DPH 15 % | Základ DPH 21 % | DPH celkem | Cena celkem | %
02.1, 02.2, 02.3 | STAVEBNÍ A ARCHITEKTONICKÉ ŘEŠENÍ, POŽÁRNĚ - BEZPEČNOSTNÍ ŘEŠENÍ, STATIKA
02.4 | ZDRAVOTECHNIKA
02.5, 02.7, 02.9 | VZDUCHOTECHNIKA AKLIMATIZACE, ÚSTŘENÍ VYTÁPĚNÍ A PŘÍPRAVA TÚV, VNITŘNÍ ROZVOD PLYNU
02.6 | VNITŘNÍ SILNOPROUDÉ ROZVODY
02.8 | MĚŘENÍ A REGULACE
03 | KOMUNIKACE A ZPEVNĚNÉ PLOCHY
IO02.2 | PŘIPOJENÍ ELEKTRO NN
PS02/105 | SLABOPROUDÉ ROZVODY
Celkem za stavbu |  |  |  | 0 | 0 | 0 | 0 | 0

## VzorObjekt (hidden)
Stavba : | 0 | VOP ŠENOV U NOVÉHO JIČÍNA - PŘÍSTAVBA OBJEKTU 36
Obekt : |  |  | JKSO : | 800.122
Rekapitulace stavebního objektu
Objekt | 0 | 0

## VzorKryciList (hidden)
POLOŽKOVÝ ROZPOČET
Rozpočet |  |  |  |  | JKSO |  | . | .
Objekt |  | Název objektu |  |  | SKP
Měrná jednotka
Stavba |  | Název stavby |  |  | Počet jednotek
[5 empty] | Náklady na m.j. | 0
Projektant |  |  |  |  | Typ rozpočtu
Objednatel
Dodavatel |  |  |  |  | Zakázkové číslo
Rozpočtoval |  |  |  |  | Počet listů
Rozpis ceny
| Název |  |  | Dodávka | Montáž | Celkem
Vypracoval |  |  | Za zhotovitele |  | Za objednatele
Jméno : |  |  | Jméno : |  | Jméno :
Datum : |  |  | Datum : |  | Datum :
Podpis : |  |  | Podpis: |  | Podpis:
Základ pro DPH |  |  | % |  | 0
DPH |  | 0 | % |  | 0
Základ pro DPH |  |  | % |  | 0
DPH |  | 0 | % |  | 0
Zaokrouhlení |  |  |  |  | 0
CENA ZA OBJEKT CELKEM |  |  |  |  | 0
Popis :

## VzorPolozky (hidden)
Položkový rozpočet
S:
O:
R:
P.č. | Číslo položky | Název položky | MJ | množství | cena / MJ | celkem

## 02 02.1, 02.2, 02.3 KL
POLOŽKOVÝ ROZPOČET
Rozpočet |  | 02.1, 02.2, 02.3 | STAVEBNÍ A ARCHITEKTONICKÉ ŘEŠENÍ, POŽÁRNĚ - BEZPEČNOSTNÍ ŘEŠENÍ, STATIKA | JKSO |  | STAVEBNÍ A ARCHITEKTONICKÉ ŘEŠENÍ, POŽÁRNĚ - BEZPEČNOSTNÍ ŘEŠENÍ, STATIKA
Objekt |  | Název objektu |  | SKP
02 |  | PŘÍSTAVBA NOVÉ HALY |  | Měrná jednotka |  |  | PŘÍSTAVBA NOVÉ HALY
Stavba |  | Název stavby |  | Počet jednotek
BOOS/031 |  | VOP ŠENOV U NOVÉHO JIČÍNA - PŘÍSTAVBA OBJEKTU 36 |  | Náklady na m.j. | 0 |  | VOP ŠENOV U NOVÉHO JIČÍNA - PŘÍSTAVBA OBJEKTU 36
Projektant |  |  |  | Typ rozpočtu
Objednatel
Dodavatel |  |  |  | Zakázkové číslo
Rozpočtoval |  |  |  | Počet listů
Rozpis ceny
| Název |  |  |  | Celkem
HSV
PSV
MON
Vedlejší náklady
Ostatní náklady
| Celkem |  |  |  | 0
Vypracoval |  |  | Za zhotovitele | Za objednatele
Jméno : |  |  | Jméno : | Jméno :
Datum : |  |  | Datum : | Datum :
Podpis : |  |  | Podpis: | Podpis:
Základ pro DPH |  |  | % | 0
DPH |  | 0 | % | 0
Základ pro DPH |  |  | % | 0
DPH |  | 0 | % | 0
Zaokrouhlení |  |  |  | 0
CENA ZA OBJEKT CELKEM |  |  |  | 0
Popis :

## 02 02.1, 02.2, 02.3 Rek
Stavba : |  | BOOS/031 VOP ŠENOV U NOVÉHO JIČÍNA - PŘÍSTAVBA OBJEKTU 36 |  | Rozpočet : | 02.1, 02.2, 02.3
Objekt : |  | 02 PŘÍSTAVBA NOVÉ HALY |  | STAVEBNÍ A ARCHITEKTONICKÉ ŘEŠENÍ, POŽÁRNĚ - BEZPEČNOSTNÍ ŘEŠENÍ, STATIKA
REKAPITULACE DÍLŮ
Díl |  |  | Typ dílu |  |  | Celkem
1 | Zemní práce |  | HSV
2 | Zakládání |  | HSV
4 | Vodorovné konstrukce |  | HSV
6 | Úpravy povrchu, podlahy, osazení |  | HSV
9 | Ostatní konstrukce a práce-bourání |  | HSV
99 | Přesun hmot |  | HSV
711 | Izolace proti vodě, vlhkosti a plynům |  | PSV
763 | Montované konstrukce – dřevostavby, sádrokartony |  | PSV
764 | Konstrukce klempířské |  | PSV
766 | Konstrukce truhlářské |  | PSV
767 | Konstrukce zámečnické |  | PSV
771 | Podlahy z dlaždic |  | PSV
777 | Podlahy lité |  | PSV
781 | Dokončovací práce - obklady keramické |  | PSV
783 | Dokončovací práce - nátěry |  | PSV
784 | Dokončovací práce - malby |  | PSV
M_1 | ocelová konstrukce |  | MON
VN | Vedlejší náklady |  | VN
ON | Ostatní náklady |  | ON
| CELKEM OBJEKT |  |  |  |  | 0

## 02 02.1, 02.2, 02.3 Pol
Položkový rozpočet
S: | BOOS/031 | VOP ŠENOV U NOVÉHO JIČÍNA - PŘÍSTAVBA OBJEKTU 36
O: | 02 | PŘÍSTAVBA NOVÉ HALY
R: | 02.1, 02.2, 02.3 | STAVEBNÍ A ARCHITEKTONICKÉ ŘEŠENÍ, POŽÁRNĚ - BEZPEČNOSTNÍ ŘEŠENÍ, STATIKA
P.č. | Číslo položky | Název položky | MJ | množství | cena / MJ | celkem
Díl: | 1 | Zemní práce |  |  | 0
1 | 112101123 | Kácení stromů jehličnatých D kmene do 700 mm, likvidace | kus | 5 |  | 0
2 | 113151115 | Odstranění živičného krytu frézováním pl do 500 m2 tl 60 mm | m2 | 180 |  | 0
3 | 113201112 | Vytrhání obrub silničních ležatých | m | 45 |  | 0
4 | 115101202 | Čerpání vody na dopravní výšku do 10 m průměrný přítok do 1000 l/min | hod | 140 |  | 0
5 | 122201102 | Odkopávky a prokopávky nezapažené v hornině tř. 3 objem do 1000 m3 | m3 | 1008 |  | 0
6 | 122201109 | Příplatek za lepivost u odkopávek v hornině tř. 1 až 3 | m3 | 504 |  | 0
7 | 131201101 | Hloubení jam nezapažených v hornině tř. 3 objemu do 100 m3 | m3 | 134.1 |  | 0
8 | 131201109 | Příplatek za lepivost u hloubení jam nezapažených v hornině tř. 3 | m3 | 65.7 |  | 0
9 | 132201101 | Hloubení rýh š do 600 mm v hornině tř. 3 objemu do 100 m3 | m3 | 83.34 |  | 0
10 | 132201109 | Příplatek za lepivost k hloubení rýh š do 600 mm v hornině tř. 3 | m3 | 41.67 |  | 0
11 | 162701103 | Vodorovné přemístění do 8000 m výkopku z horniny tř. 1 až 4 | m3 | 3415.44 |  | 0
12 | 167151000 | Naložení výkopku strojně z hornin třídy 1-4 | m3 | 3415.44 |  | 0
13 | 171201206 | Poplatek za skládku - ostatní zemina | t | 6489.336 |  | 0
14 | 171401000 | Uložení sypaniny do násypů zhutněných hornina třídy 3nebo 4 | m3 | 1427.04 |  | 0
15 | 174101101 | Zásyp jam, šachet rýh nebo kolem objektů sypaninou se zhutněním - zásyp sklepu | m3 | 92.438 |  | 0
16 | 181101102 | Úprava pláně v zářezech v hornině tř. 1 až 4 se zhutněním | m2 | 2304 |  | 0
17 | 184004512 | Výsadba sazenic stromů nebo keřů do jamky D 250 mm hl 250 mm v kelímcích D nad 110 do 150 mm | soubor | 1 |  | 0
18 | R12221102 | Odkopávka stávajícího materiálu na kopkách | m3 | 2190 |  | 0
19 | 583336740 | kamenivo těžené hrubé frakce 16-32 třída B | t | 175.632 |  | 0
Díl: | 2 | Zakládání |  |  | 0
20 | 272313611 | Základové pasy z betonu tř. C 16/20 | m3 | 19.8 |  | 0
21 | 272321411 | Základové patky ze ŽB tř. C 20/25 | m3 | 147.51 |  | 0
22 | 272361221 | Výztuž základových konstrukcí betonářskou ocelí 10 216 (E) | t | 4.621 |  | 0
23 | 274354111 | Bednění základových pásů - zřízení | m2 | 76 |  | 0
24 | 274354211 | Bednění základových pásů - odstranění | m2 | 76 |  | 0
25 | 275354111 | Bednění základových patek - zřízení | m2 | 302.4 |  | 0
26 | 275354211 | Bednění základových patek - odstranění | m2 | 302.4 |  | 0
27 | 279113133 | Základová zeď tl do 250 mm z tvárnic ztraceného bednění včetně výplně z betonu tř. C 16/20 | m2 | 143.475 |  | 0
28 | 279113136 | Základová zeď tl do 500 mm z tvárnic ztraceného bednění včetně výplně z betonu tř. C 16/20 | m2 | 129.225 |  | 0
29 | 289971212 | Vrstvy z geotextilií ve sklonu do 1:5 š do 6 m | m2 | 2304 |  | 0
30 | 693662190 | textilie netkaná MOKRUTEX HQ PES 300 g/m2 | m2 | 2534.4 |  | 0
Díl: | 4 | Vodorovné konstrukce |  |  | 0
31 | 451315115 | Podkladní nebo výplňová vrstva z betonu C 16/20 tl do 100 mm | m2 | 2356.1 |  | 0
Díl: | 6 | Úpravy povrchu, podlahy, osazení |  |  | 0
32 | 631315711 | Mazanina tl do 240 mm z betonu prostého tř. C 25/30 | m3 | 492.47 |  | 0
33 | 631319103 | Příplatek k mazaninám za přidání ocelových vláken (drátkobeton) pro objemové vyztužení 25 kg/m3 | m3 | 492.47 |  | 0
34 | 631320 | Příplatek za strojní hlazení povrchu žb. desky | m2 | 2238.5 |  | 0
35 | 631362021 | Výztuž mazanin svařovanými sítěmi Kari | t | 11.322 |  | 0
36 | 631571003 | Násyp pod podlahy, mazaniny a dlažby ze štěrkopísku frakce 0-32 | m3 | 447.7 |  | 0
37 | 631571003b | Násyp pod podlahy, mazaniny a dlažbyze štěrkopísku frakce 0-63 | m3 | 447.7 |  | 0
Díl: | 9 | Ostatní konstrukce a práce-bourání |  |  | 0
38 | 919735113 | Řezání stávajícího živičného krytu hl do 150 mm | m | 135 |  | 0
39 | 922111821 | Stabilizace zemin vápenná tl. do 0,5m, 4% pojiva, zpracovaná na místě | m3 | 1231.175 |  | 0
40 | 941941041 | Montáž lešení jednořadového s podlahami š do 1,2 m v do 10 m | m2 | 312 |  | 0
41 | 941941291 | Příplatek k lešení jednořadovému s podlahami š do 1,2 m v do 10 m za první a ZKD měsíc použití | m2 | 312 |  | 0
42 | 941941841 | Demontáž lešení jednořadového s podlahami š do 1,2 m v do 10 m | m2 | 312 |  | 0
43 | 941955002 | Lešení lehké pomocné v podlah do 1,9 m | m2 | 49 |  | 0
44 | 952901221 | Vyčištění budov průmyslových objektů při jakékoliv výšce podlaží | m2 | 2160 |  | 0
45 | 960211251 | Bourání konstrukcí zděných, z betonu nebo asfaltobetonu - podezdívka | m3 | 2.25 |  | 0
46 | 979083117 | Vodorovné přemístění suti s naložením a složením na skládku do 6000 m | t | 95.733 |  | 0
47 | 979083191 | Příplatek k vodorovnému přemístění suti s naložením a složením na skládku ZKD 1000 m nad 6000 m | t | 957.325 |  | 0
48 | 979093111 | Uložení suti na skládku s hrubým urovnáním bez zhutnění | t | 95.733 |  | 0
49 | R901 | Bourání betonového oplocení, dl. 47,0m, v. 2,0m | komplet | 1 |  | 0
50 | R903 | Demolice stávajícího vestavku osa R-S, odvoz a ekologická likvidace suti | komplet | 1 |  | 0
51 | R905 | Odstranění konstrukce zádveří SH 101, odvoz a ekologická likvidace suti | komplet | 1 |  | 0
52 | R913 | Demontáž a likvidace ocelového slouvu VO bez náhrady | soubor | 1 |  | 0
53 | R904 | Odpláštění štítové stěny osa K, odvoz a ekologická likvidace, začištění konstrukcí | m2 | 320 |  | 0
54 | R906 | D+M požární a retenční nádrž dle projektové dokumentace, včetně výkopových prací v hornině tř.3,, hloubka 4,3m, zajištění výkopu, vystrojení dle požadavků HZS, + regulační šachta, vstupy do nádrže | soubor | 1 |  | 0
55 | R907 | Soklová část obvodového zdiva - část nad UT - XPS 140mm+soklová omítka | m2 | 100.17 |  | 0
56 | R908 | Soklová část obvodového zdiva - část pod UT - XPS 140mm+nopová folie+geotexrilie 300g/m2 | m2 | 100.17 |  | 0
57 | R909 | D+M Zateplení podlahy haly - okrajová izolace, pás XPS 100mm, š. 2,0m | m2 | 371.8 |  | 0
58 | R910 | Okapový chodník - obruba do lože, kamenivo, úprava terénu | m | 156 |  | 0
59 | R911 | D+M hasících přístrojů dle výpisu a požární zprávy - 21A + revize | ks | 4 |  | 0
60 | R912 | D+M hasících přístrojů dle výpisu a požární zprávy - 113B+revize | ks | 19 |  | 0
61 | R902 | poplatek za skládku | t | 95.733 |  | 0
Díl: | 99 | Přesun hmot |  |  | 0
62 | 998014021 | Přesun hmot pro budovy v do 18 m s ocelovou nosnou konstrukcí s nezděným pláštěm | t | 5668.971 |  | 0
Díl: | 711 | Izolace proti vodě, vlhkosti a plynům |  |  | 0
63 | 71101 | Zřízení izolace proti zemní vlhkosti na vodorovné ploše z pásů Pe, zavařené spoje | m2 | 2238.5 |  | 0
64 | 711141559 | Provedení izolace proti zemní vlhkosti pásy přitavením vodorovné NAIP | m2 | 117.6 |  | 0
65 | 998711202 | Přesun hmot pro izolace proti vodě, vlhkosti a plynům v objektech v do 12 m | % | 3.21 |  | 0
66 | 283231120 | fólie z polyetylénu hydroizolační PENEFOL 950, š. 1,4 m, tl. 1,5 mm | m2 | 2574.275 |  | 0
67 | 628311120 | pás těžký asfaltovaný IPA400/H-PE S35 | m2 | 135.24 |  | 0
Díl: | 763 | Montované konstrukce – dřevostavby, sádrokartony |  |  | 0
68 | 763111414 | SDK příčka tl 125 mm profil CW+UW 75 desky 2xA 12,5 TI 75 mm EI dle PBŘ | m2 | 82.28 |  | 0
69 | 763111428 | SDK příčka tl 150 mm profil CW+UW 100 desky 2xDF 12,5 TI 100 mm, EI dle PBŘ | m2 | 95.36 |  | 0
70 | 763164792 | Montáž SDK obkladu kovových kcí dvojité opláštění + izolace tl. do 100mm | m2 | 150.2 |  | 0
71 | 998763402 | Přesun hmot pro sádrokartonové konstrukce v objektech v do 12 m | % | 1.52 |  | 0
72 | 342280060RA0 | Podhled zavěšený z desek sádrokartonových, VČ. MALBY | m2 | 120 |  | 0
73 | 590305210 | deska stavební sdk "A" tl. 12,5 mm | m2 | 172.73 |  | 0
74 | 631481180 | deska minerální izolační ORSET tl.100 mm | m2 | 172.73 |  | 0
Díl: | 764 | Konstrukce klempířské |  |  | 0
75 | R7641 | D+M klempířských prvků dle výpisu, ozn. 01/nK až 08/nK | komplet | 1 |  | 0
Díl: | 766 | Konstrukce truhlářské |  |  | 0
76 | 998766102 | Přesun hmot pro konstrukce truhlářské v objektech v do 12 m | % | 1.89 |  | 0
77 | R76601 | D+M okno hliníkové 1,5x2,0m, požární odolnost, ozn. 01/n0 vč. dopňků | ks | 2 |  | 0
78 | R76602 | D+M okno plastové, trojsklo, dle výpisu, ozn. 02/n0 | kus | 2 |  | 0
79 | R76603 | D+M okno plastové, trojsklo vč. pákových ovladačů, ozn. 03/n0 | ks | 34 |  | 0
80 | R76604 | D+M vstupní dveře 1,1x2,1m, plastové, dle výpisu, elektrozámek, ozn. 04/n0 | kus | 3 |  | 0
81 | R76605 | D+M vstupní dveře 2x2,1m, plastové, dle výpisu, elektrozámek, ozn. 05/n0, 06/n0 | kus | 3 |  | 0
82 | R76606 | D+M dveře hliníkové 1,1x2,1m, požární odolnost, dle výpisu, elektrozámek, ozn. 07/n0 | kus | 1 |  | 0
83 | R76607 | D+M vnitřní jednokřídlé dveře, 01/nT | ks | 2 |  | 0
84 | R76608 | D+M vnitřní jednokřídlé dveře, 02/nT | ks | 1 |  | 0
85 | R76609 | D+M vnitřní jednokřídlé dveře, 03/nT | ks | 3 |  | 0
86 | R76610 | D+M vnitřní jednokřídlé dveře, 01/sT | ks | 1 |  | 0
87 | R76611 | D+M vnitřní jednokřídlé dveře, 02/sT | ks | 1 |  | 0
88 | R76612 | D+M vnitřní jednokřídlé dveře, 03/sT | ks | 2 |  | 0
Díl: | 767 | Konstrukce zámečnické |  |  | 0
89 | 998767201 | Přesun hmot pro zámečnické konstrukce v objektech v do 6 m | % | 1.35 |  | 0
90 | R76721 | Repase stávajících otvíravých dvoukřídlých vrat, nová požární roleta 4000/4000mm, dle výpisu, ozn., V4 | kus | 1 |  | 0
91 | R7671 | D+M vnitřní ocelové jednokřídlé dveře, ozn. 1/nZ, 01/sZ | ks | 2 |  | 0
92 | R76710 | D+M nosná ocelová konstrukce zádveří ve stávající hale, vč. opláštění polykarbonátem, ozn. 25/nZ | komplet | 1 |  | 0
93 | R76711 | D+M konzola pro uchycení rozvodů v hale, U100 dl. 1200mm, ozn. 26/nZ | ks | 50 |  | 0
94 | R76712 | D+M ocelová konstrukce pro uchycení VZT zařízení v hale, ozn. 27/nZ | komplet | 2 |  | 0
95 | R76713 | D+M Zádržného systému na střešní rovině, ozn. 28/nZ | soubor | 1 |  | 0
96 | R76714 | D+M Uchycení topných zářičů pod střechou, ozn. 29/nZ | komplet | 2 |  | 0
97 | R76715 | D+M ocelové výměny pro axiální ventilátory na fasádě, ozn. 30/nZ | komplet | 2 |  | 0
98 | R76716 | D+M konstrukce mezistřešního žlabu, ozn. 32/nZ | komplet | 1 |  | 0
99 | R76717 | D+M pískované folie na stáv. zasklení okna 1000x1500mm, ozn. 03/sZ | ks | 1 |  | 0
100 | R76718 | D+M sekční prům. vrata 4000/4000mm, dle výpisu, ozn. V1 | kus | 1 |  | 0
101 | R76719 | D+M rychloběžná rolovací vrata 4000/4000mm, dle výpisu, ozn. V2 | ks | 1 |  | 0
102 | R7672 | D+M vnitřní ocelové požární jednokřídlé dveře, ozn. 2/nZ - 9/nZ, 02/sZ | ks | 9 |  | 0
103 | R76720 | D+M rychloběžná rolovací vrata 4000/4000mm vč. požární rolety, dle výpisu, ozn. V3 | ks | 1 |  | 0
104 | R76722 | D+M sekční prům. vrata 4000/3000mm, dle výpisu, ozn. V5 | ks | 1 |  | 0
105 | R76723 | D+M rychloběžná rolovací vrata 4000/4000mm, dle výpisu, ozn. V6 | ks | 1 |  | 0
106 | R76724 | D+M Al světlíku 2,5x48m, zatepl. podsada, zasklení polykarbonát, dle výpisu, ozn. 12/n0 | ks | 2 |  | 0
107 | R7673 | D+M požárního žebříku výšky do 9,4 m s ochranným košem, ozn. 13/nZ | ks | 1 |  | 0
108 | R7674 | D+M markýza nade dveřmi, ozn. 14/nZ až. 19/nZ | ks | 6 |  | 0
109 | R7675 | D+M podlahová čistící rohož 1200/1200mm, ozn. 20/nZ | ks | 3 |  | 0
110 | R7676 | D+M Vnitřní ocelové schodiště a plošina, ozn. 21/nZ | komplet | 1 |  | 0
111 | R7677 | D+M nosná ocelová konstrukce vestavku v nové přístavbě, ozn. 22/nZ | ks | 1 |  | 0
112 | R7678 | D+M nosná ocelová konstrukce vestavku ve stávající hale, ozn. 23/nZ | ks | 1 |  | 0
113 | R7679 | D+M nosná ocelová konstrukce zádveří v nové přístavbě , vč. opláštění polykarbonátem, ozn. 24/nZ | komplet | 1 |  | 0
Díl: | 771 | Podlahy z dlaždic |  |  | 0
114 | 771574211 | Montáž podlah keramických průmyslových hladkých lepených flexibilním lepidlem do 35ks/m2 | m2 | 105.3 |  | 0
115 | 771901 | dodání dlažby vč. dopravy, 200x200, RAKO Object | m2 | 121.095 |  | 0
116 | 998771201 | Přesun hmot pro podlahy z dlaždic v objektech v do 6 m | % | 5.47 |  | 0
Díl: | 777 | Podlahy lité |  |  | 0
117 | 777510002 | Podlahy ze stěrky epoxydové Sikafloor 390 tl 2 mm | m2 | 2238.5 |  | 0
118 | 998777201 | Přesun hmot pro podlahy lité v objektech v do 6 m | % | 0.57 |  | 0
Díl: | 781 | Dokončovací práce - obklady keramické |  |  | 0
119 | 781473114 | Montáž obkladů keramických režných lepených do 22 ks/m2, v. 2,0m | m2 | 176.64 |  | 0
120 | 781901 | dodání obkladu vč. dopravy, 200x200, RAKO Objekt | m2 | 203.136 |  | 0
121 | 998781201 | Přesun hmot pro obklady keramické v objektech v do 6 m | % | 2.8 |  | 0
Díl: | 783 | Dokončovací práce - nátěry |  |  | 0
122 | 783121142 | Nátěry protipožární dle PBŽ | m2 | 150 |  | 0
Díl: | 784 | Dokončovací práce - malby |  |  | 0
123 | 784453631 | Malby směsi PRIMALEX tekuté disperzní bílé otěruvzdorné dvojnásobné s penetrací místnost v do 3,8 m | m2 | 309.84 |  | 0
Díl: | M_1 | ocelová konstrukce |  |  | 0
124 | 06 | Montáž ocelové konstrukce | kg | 129859 |  | 0
125 | 07 | Montáž JD | kg | 8068 |  | 0
126 | 08 | Montáž opláštění střecha | m2 | 2280 |  | 0
127 | 09 | Montáž opláštění stěny | m2 | 1860 |  | 0
128 | 10 | OK příčné vazby, štítové sloupy, ztužení stěnové a střešní | kg | 67761 |  | 0
129 | 13 | Vaznice, paždíky | kg | 47763 |  | 0
130 | 14 | OK zádveří | kg | 2673 |  | 0
131 | 15 | vestavek | kg | 9244 |  | 0
132 | 16 | markýzy - pozink | kg | 2417 |  | 0
133 | 17 | Jeřábové dráhy | kg | 8068 |  | 0
134 | 20 | protipožární nátěr | m2 | 3270 |  | 0
135 | 20 | protipožární nátěr | m2 | 3412 |  | 0
136 | 21 | Střešní opláštění KS 1000 FF, tl.200mm | m2 | 2280 |  | 0
137 | 21.1 | Střešní opláštění markýz | m2 | 100 |  | 0
138 | 22 | Světlík vč.zateplené obruby 500mm, U=1,5 | m2 | 240 |  | 0
139 | 25 | Mezistřešní žlab mezi halami | m | 60 |  | 0
140 | 26 | D+M žlaby markýz | m | 36.7 |  | 0
141 | 27 | Okapové žlaby haly (žlabové háky, žlaby, čela žlabů, kotlíky ) | m | 156 |  | 0
142 | 28 | svody dešťové vody D100 | m | 91.3 |  | 0
143 | 29 | Stěnové opláštění KS 1150 FR 200 | m2 | 1480 |  | 0
144 | 30 | Stěnové opláštění KS 1150 FR 60 | m2 | 380 |  | 0
145 | 31 | Sekční vrata D+M 4,2*3 m/ 1 ks | kus | 2 |  | 0
146 | 32 | Sekční vrata D+M 4*4 m/ 1 ks | kus | 1 |  | 0
147 | 33 | Kovové dveře ZT 0,9*2,0 m | kus | 8 |  | 0
148 | 34 | Kovové dveře ZT 1,9*2,0 m | kus | 3 |  | 0
149 | 37 | plastová okna D + M | m2 | 114 |  | 0
150 | 40 | Kotvení, chemické kotvy Hilti | soubor | 1 |  | 0
151 | 43 | Montáž lemovací plechy | m | 2600 |  | 0
152 | 44 | Dodávka klempířské konstrukce lemovací plechy | m | 2600 |  | 0
153 | 45 | Spoj. a těs. materiál | soubor | 1 |  | 0
154 | 49 | Realizační projekt OK | kus | 1 |  | 0
155 | 50 | Doprava, Šenov | soubor | 1 |  | 0
Díl: | VN | Vedlejší náklady |  |  | 0
156 | 005121 R | Zařízení staveniště | Soubor | 1 |  | 0
Díl: | ON | Ostatní náklady |  |  | 0
157 | 012103001 | Geodetické práce před výstavbou | soubor | 1 |  | 0
158 | 012103101 | Vytýčení inženýrských sítí | soubor | 1 |  | 0
159 | 012203001 | Geodetické práce při provádění stavby | soubor | 1 |  | 0
160 | 012303001 | Geodetické práce po výstavbě | soubor | 1 |  | 0
161 | 012303101 | Vypracování geometrických plánů | soubor | 1 |  | 0
162 | 013254001 | Dokumentace skutečného provedení stavby | soubor | 1 |  | 0
163 | 013254101 | Monitoring průběhu výstavby | soubor | 1 |  | 0
164 | 013254201 | Pasportizace stávajících objektů | soubor | 1 |  | 0
165 | 013274001 | Náklady na dílenskou dokumentaci | soubor | 1 |  | 0
166 | 013284001 | Náklady na zpracování a vedení plánu KZP | soubor | 1 |  | 0
167 | 041403002 | Náklady na zajištění kolektivní bezpečnosti osob | soubor | 1 |  | 0
168 | 043103001 | Náklady na provedení zkoušek, revizí a měření | soubor | 1 |  | 0
169 | 049103001 | Náklady vzniklé v souvislosti srealizací stavby | soubor | 1 |  | 0
170 | 049203001 | Náklady stanovené zvláštními předpisy | soubor | 1 |  | 0
171 | 079002001 | Ostatní provozní vlivy | soubor | 1 |  | 0
172 | 090001001 | Náklady na vyhotovení dílenské dokumentace | soubor | 1 |  | 0
173 | 090001002 | Ostatní náklady vyplývající ze znění SOD | soubor | 1 |  | 0
[7 empty] | 0 | 0 | 15 | 21
[9 empty] | 0 | 0

## 02 02.4 KL
POLOŽKOVÝ ROZPOČET
Rozpočet |  | 02.4 | ZDRAVOTECHNIKA | JKSO |  | ZDRAVOTECHNIKA
Objekt |  | Název objektu |  | SKP
02 |  | PŘÍSTAVBA NOVÉ HALY |  | Měrná jednotka |  |  | PŘÍSTAVBA NOVÉ HALY
Stavba |  | Název stavby |  | Počet jednotek
BOOS/031 |  | VOP ŠENOV U NOVÉHO JIČÍNA - PŘÍSTAVBA OBJEKTU 36 |  | Náklady na m.j. | 0 |  | VOP ŠENOV U NOVÉHO JIČÍNA - PŘÍSTAVBA OBJEKTU 36
Projektant |  |  |  | Typ rozpočtu
Objednatel
Dodavatel |  |  |  | Zakázkové číslo
Rozpočtoval |  |  |  | Počet listů
Rozpis ceny
| Název |  |  |  | Celkem
HSV
PSV
MON
Vedlejší náklady
Ostatní náklady
| Celkem |  |  |  | 0
Vypracoval |  |  | Za zhotovitele | Za objednatele
Jméno : |  |  | Jméno : | Jméno :
Datum : |  |  | Datum : | Datum :
Podpis : |  |  | Podpis: | Podpis:
Základ pro DPH |  |  | % | 0
DPH |  | 0 | % | 0
Základ pro DPH |  |  | % | 0
DPH |  | 0 | % | 0
Zaokrouhlení |  |  |  | 0
CENA ZA OBJEKT CELKEM |  |  |  | 0
Popis :

## 02 02.4 Rek
Stavba : |  | BOOS/031 VOP ŠENOV U NOVÉHO JIČÍNA - PŘÍSTAVBA OBJEKTU 36 |  | Rozpočet : | 2.4
Objekt : |  | 02 PŘÍSTAVBA NOVÉ HALY |  | ZDRAVOTECHNIKA
REKAPITULACE DÍLŮ
Díl |  |  | Typ dílu |  |  | Celkem
721_D | Kanalizace dešťová |  | PSV
721_S | Kanalizace splašková |  | PSV
722 | VODOVOD |  | PSV
725 | Zařizovací předměty |  | PSV
| CELKEM OBJEKT |  |  |  |  | 0

## 02 02.4 Pol
Položkový rozpočet
S: | BOOS/031 | VOP ŠENOV U NOVÉHO JIČÍNA - PŘÍSTAVBA OBJEKTU 36
O: | 02 | PŘÍSTAVBA NOVÉ HALY
R: | 02.4 | ZDRAVOTECHNIKA
P.č. | Číslo položky | Název položky | MJ | množství | cena / MJ | celkem
Díl: | 721_D | Kanalizace dešťová |  |  | 0
1 | 721_D_01 | střešní vpusť HL 62/2 DN 125 vč.montáže | soub | 5 |  | 0
2 | 721_D_02 | dilatace potrubí v betonové podlaze návlekovou pěnovou izolací vč. tmelení na styku s podlahou | soub | 5 |  | 0
3 | 721_D_03 | čistící tvarovka DN 125 | ks | 5 |  | 0
4 | 721_D_04 | zemní práce kanalizace vč. podsypu, obsypu, zásypu a uvedení do původního stavu, vč. napojení do, stávající revizní šachty | bm | 295 |  | 0
5 | 721_D_05 | ochrana potrubí tepelnou izolací tl. 30 mm vč. montáže | bm | 43 |  | 0
6 | 721_D_06 | lapač střešení splavenin litinový vč. montáže LSS 125 (DN 125) | soub | 7 |  | 0
7 | 721_D_07 | lapač střešení splavenin litinový vč. montáže LSS 100 (DN 100) | soub | 2 |  | 0
8 | 721_D_08 | kanalizační šachta Tegra 600 šachtové dno KG 315 přímé | ks | 1 |  | 0
9 | 721_D_09 | kanalizační šachta Tegra 600 šachtové dno KG 315 úhel 90° | ks | 2 |  | 0
10 | 721_D_10 | kanalizační šachta Tegra 600 šachtové dno KG 315 typ T | ks | 1 |  | 0
11 | 721_D_11 | kanalizační šachta Tegra 600 šachtová roura 600/1000 | ks | 1 |  | 0
12 | 721_D_12 | kanalizační šachta Tegra 600šachtová roura 600/2000 | ks | 3 |  | 0
13 | 721_D_13 | kanalizační šachta Tegra 600 teleskopický adaptér | ks | 4 |  | 0
14 | 721_D_14 | kanalizační šachta Tegra 600 litinový poklop 1,5t | ks | 4 |  | 0
15 | 721_D_15 | kanalizační šachta Tegra 600těsnění | ks | 4 |  | 0
16 | 721_D_16 | montáž kanalizačních šachet | ks | 4 |  | 0
17 | 721176223 | potrubí PVC - KG vč. montáže DN 125 | bm | 50 |  | 0
18 | 721176224 | potrubí PVC - KG vč. montáže DN 150 | bm | 150 |  | 0
19 | 721176225 | potrubí PVC - KG vč. montáže DN 200 | bm | 8 |  | 0
20 | 721176226 | potrubí PVC - KG vč. montáže DN 250 | bm | 50 |  | 0
21 | 721176227 | potrubí PVC - KG vč. montáže DN 300 | bm | 80 |  | 0
Díl: | 721_S | Kanalizace splašková |  |  | 0
22 | 721_S_01 | čerpací jímka RONN STAR 1000 2x čerpadlo SEMISON 265, výška 2,5 m, rozváděč ERO DRCP, vč. montáže | soub | 1 |  | 0
23 | 721_S_02 | výtlačné potrubí kanalizace HDPE 63x5,8, SDR 11 ve stávajícím živičné vozovce vč. zemních prací,, výstražné folie a uvedení do původního stavu vč. napojení do stávající revizní šachty | bm | 33 |  | 0
24 | 721_S_03 | kanalizační šachta Tegra 425 šachtové dno KG 160 přímé | ks | 1 |  | 0
25 | 721_S_04 | kanalizační šachta Tegra 425 šachtové dno KG 160 úhel 90° | ks | 1 |  | 0
26 | 721_S_05 | kanalizační šachta Tegra 425 šachtová roura bez hrdla 425/1500 | ks | 2 |  | 0
27 | 721_S_06 | kanalizační šachta Tegra 425 kryt teleskopický s litinovým poklopem 1,5t vč. těsnění | ks | 2 |  | 0
28 | 721_S_07 | montáž kanalizačních šachet | ks | 2 |  | 0
29 | 721_S_08 | zemní práce kanalizace vč. podsypu, obsypu, zásypu a uvedení do původního stavu | bm | 86 |  | 0
30 | 721_S_09 | zápachová uzávěrka pro: umyvadlo - chrom | ks | 7 |  | 0
31 | 721_S_10 | zápachová uzávěrka pro: OV, PK - pro suchý stav HL 21 | ks | 2 |  | 0
32 | 721_S_11 | zápachová uzávěrka pro: pro dřez – součást dodávky kuchyně | ks | 1 |  | 0
33 | 721_S_12 | přívzušňovací ventil HL 905 DN 70 | ks | 1 |  | 0
34 | 721_S_13 | montáž zápachových uzávěrek | soub | 11 |  | 0
35 | 721_S_14 | čistící tvarovka DN 100 vč. revizních dvířek | ks | 2 |  | 0
36 | 721_S_15 | větrací hlavice DN 100 vč. komínku a prostupu střechou (např. TWOP 110) vč. montáže | soub | 1 |  | 0
37 | 721_S_16 | dilatace potrubí v betonové podlaze návlekovou pěnovou izolací vč. tmelení na styku s podlahou | soub | 9 |  | 0
38 | 721173204 | připojovací potrubí PP vč. montáže, stavebních úprav - drážek atp. - HT DN 40 | bm | 8 |  | 0
39 | 721173205 | připojovací potrubí PP vč. montáže, stavebních úprav - drážek atp. - HT DN 50 | bm | 3 |  | 0
40 | 721173206 | připojovací potrubí PP vč. montáže, stavebních úprav - drážek atp. - HTDN 70 | bm | 8 |  | 0
41 | 721173207 | připojovací potrubí PP vč. montáže, stavebních úprav - drážek atp. - HT DN 100 | bm | 18 |  | 0
42 | 721176221 | kanalizační svody potrubí PVC - KG vč. montáže DN 70 | bm | 5 |  | 0
43 | 721176222 | kanalizační svody potrubí PVC - KG vč. montáže DN 100 | bm | 15 |  | 0
44 | 721176223.1 | kanalizační svody potrubí PVC - KG vč. montáže DN 125 | bm | 10 |  | 0
45 | 721176224.1 | kanalizační svody potrubí PVC - KG vč. montáže DN 150 | bm | 55 |  | 0
46 | 721176225.1 | kanalizační svody potrubí PVC - KG vč. montáže DN 200 | bm | 1 |  | 0
47 | 721290112 | zkouška těsnosti vodou | bm | 123 |  | 0
Díl: | 722 | VODOVOD |  |  | 0
48 | 722_01 | napojení na stávající rozvody vody vč. demontáže původní vestavby | hod | 8 |  | 0
49 | 722_02 | kulový kohout G 1" | ks | 3 |  | 0
50 | 722_03 | kulový kohout G 3/4“ | ks | 4 |  | 0
51 | 722_04 | zpětná klapka G 1" s vyp. | ks | 6 |  | 0
52 | 722_05 | zpětná klapka G 3/4" s vyp. | ks | 2 |  | 0
53 | 722_06 | pojistný ventil G 1/2", pot=600 kPa | ks | 2 |  | 0
54 | 722_07 | tlakoměr 0-1,0 MPa | ks | 2 |  | 0
55 | 722_08 | rohový ventil G 1/2" | ks | 21 |  | 0
56 | 722_09 | nástěnka vč. montáže | ks | 25 |  | 0
57 | 722_10 | nerezové pancéřové hadice G 1/2" l=0,3 m | ks | 21 |  | 0
58 | 722_11 | baterie umyvadlová stojánková páková Concept 200 - Ptáček | ks | 7 |  | 0
59 | 722_13 | baterie nástěnná páková pro výlevky Concept 200 - Ptáček | ks | 2 |  | 0
60 | 722_14 | potrubí PP PN 16 vč. uchycení, montáže, stavební připravenosti - drážek atp. DN 15 20x2,8 | bm | 25 |  | 0
61 | 722_15 | potrubí PP PN 16 vč. uchycení, montáže, stavební připravenosti - drážek atp. DN 20 25x3,5 | bm | 40 |  | 0
62 | 722_16 | potrubí PP PN 16 vč. uchycení, montáže, stavební připravenosti - drážek atp. DN 25 32x4,4 | bm | 45 |  | 0
63 | 722_17 | hydrantová skříň s výzbrojí D25 s hadicí 30 m vč. výchozí revize | soub | 6 |  | 0
64 | 722_18 | ohřívač vody OKCE 50 V=50 l vč. mnt | soub | 1 |  | 0
65 | 722_19 | ohřívač vody OKCE 80 V=80 l vč. mnt | soub | 1 |  | 0
66 | 72212 | baterie dřezová stojánková páková součást dodávky interiéru | ks | 1 |  | 0
67 | 722130213 | potrubí pozinkované vč. uchycení, montáže, stavební připravenosti - drážek atp. DN 25 | bm | 45 |  | 0
68 | 722130214 | potrubí pozinkované vč. uchycení, montáže, stavební připravenosti - drážek atp. DN 32 | bm | 170 |  | 0
69 | 722181131 | ochrana potrubí pryžovými vložkami do DN 25 | bm | 110 |  | 0
70 | 722229101 | montáž armatur G 1/2" s jedním záv. | ks | 25 |  | 0
71 | 722239102 | montáž armatur G3/4" | ks | 6 |  | 0
72 | 722239103 | montáž armatur G 1" | ks | 9 |  | 0
73 | 722290226 | tlakové zkoušky potrubí do DN 50 | bm | 325 |  | 0
74 | 722290234 | proplach a desinfekce do DN 80 | bm | 325 |  | 0
Díl: | 725 | Zařizovací předměty |  |  | 0
75 | 725_01 | umyvadlo diturvit š=600 mm JIKA | ks | 7 |  | 0
76 | 725_02 | Klozet závěsný JIKA | soub | 5 |  | 0
77 | 725_03 | sedátko klozetové | soub | 5 |  | 0
78 | 725_04 | kostrukce pro závěsná WC | soub | 5 |  | 0
79 | 725_05 | splachovacího tlačítko | soub | 5 |  | 0
80 | 725_06 | výlevka keramická vč. mřížky stojící na zemi JIKA MIRA | soub | 2 |  | 0
81 | 725_07 | příplatek za lešení | soub | 1 |  | 0
82 | 725_08 | prostupy požárními úseky-pož. Ucpávky dle požadavků pož. Zprávy | soub | 5 |  | 0
83 | 725_09 | ostatní stavební přípomoc – nespecifikováno | soub | 20 |  | 0
84 | 725_10 | dřez - součást dodávky interieru | soub | 1 |  | 0
[7 empty] | 0 | 0 | 15 | 21
[9 empty] | 0 | 0

## 02 02.5, 02.7, 02.9 KL
POLOŽKOVÝ ROZPOČET
Rozpočet |  | 02.5, 02.7, 02.9 | VZDUCHOTECHNIKA AKLIMATIZACE, ÚSTŘENÍ VYTÁPĚNÍ A PŘÍPRAVA TÚV, VNITŘNÍ ROZVOD PLYNU | JKSO |  | VZDUCHOTECHNIKA AKLIMATIZACE, ÚSTŘENÍ VYTÁPĚNÍ A PŘÍPRAVA TÚV, VNITŘNÍ ROZVOD PLYNU
Objekt |  | Název objektu |  | SKP
02 |  | PŘÍSTAVBA NOVÉ HALY |  | Měrná jednotka |  |  | PŘÍSTAVBA NOVÉ HALY
Stavba |  | Název stavby |  | Počet jednotek
BOOS/031 |  | VOP ŠENOV U NOVÉHO JIČÍNA - PŘÍSTAVBA OBJEKTU 36 |  | Náklady na m.j. | 0 |  | VOP ŠENOV U NOVÉHO JIČÍNA - PŘÍSTAVBA OBJEKTU 36
Projektant |  |  |  | Typ rozpočtu
Objednatel
Dodavatel |  |  |  | Zakázkové číslo
Rozpočtoval |  |  |  | Počet listů
Rozpis ceny
| Název |  |  |  | Celkem
HSV
PSV
MON
Vedlejší náklady
Ostatní náklady
| Celkem |  |  |  | 0
Vypracoval |  |  | Za zhotovitele | Za objednatele
Jméno : |  |  | Jméno : | Jméno :
Datum : |  |  | Datum : | Datum :
Podpis : |  |  | Podpis: | Podpis:
Základ pro DPH |  |  | % | 0
DPH |  | 0 | % | 0
Základ pro DPH |  |  | % | 0
DPH |  | 0 | % | 0
Zaokrouhlení |  |  |  | 0
CENA ZA OBJEKT CELKEM |  |  |  | 0
Popis :

## 02 02.5, 02.7, 02.9 Rek
Stavba : |  | BOOS/031 VOP ŠENOV U NOVÉHO JIČÍNA - PŘÍSTAVBA OBJEKTU 36 |  | Rozpočet : | 02.5, 02.7, 02.9
Objekt : |  | 02 PŘÍSTAVBA NOVÉ HALY |  | VZDUCHOTECHNIKA AKLIMATIZACE, ÚSTŘENÍ VYTÁPĚNÍ A PŘÍPRAVA TÚV, VNITŘNÍ ROZVOD PLYNU
REKAPITULACE DÍLŮ
Díl |  |  | Typ dílu |  |  | Celkem
TV | TLAKOVÝ VZDUCH |  | HSV
VZT | VZDUCHOTECHNIKA |  | HSV
723 | PLYNOVÁ ZAŘÍZENÍ |  | PSV
| CELKEM OBJEKT |  |  |  |  | 0

## 02 02.5, 02.7, 02.9 Pol
Položkový rozpočet
S: | BOOS/031 | VOP ŠENOV U NOVÉHO JIČÍNA - PŘÍSTAVBA OBJEKTU 36
O: | 02 | PŘÍSTAVBA NOVÉ HALY
R: | 02.5, 02.7, 02.9 | VZDUCHOTECHNIKA AKLIMATIZACE, ÚSTŘENÍ VYTÁPĚNÍ A PŘÍPRAVA TÚV, VNITŘNÍ ROZVOD PLYNU
P.č. | Číslo položky | Název položky | MJ | množství | cena / MJ | celkem
Díl: | TV | TLAKOVÝ VZDUCH |  |  | 0
1 | TV_01 | napojení na stávající rozvod tlakového vzduchu ve stávající hale | HZS | 8 |  | 0
2 | TV_02 | ostatní stavební přípomoc – nespecifikováno | soub | 20 |  | 0
3 | TV_03 | kohout pro tlakový vzduch přírubový K-85 KK 65 vč. montáže | ks | 2 |  | 0
4 | TV_04 | tlakoměr deformační d=160 mm 0-1,0 Mpa s kul. kohoutem G1/2" a kul. kohoutem G1/2" a zátkou vč., montáže | soub | 1 |  | 0
5 | TV_05 | kohout kulový pro tlakový vzduch K 1/2“ (KZ 12) vč. montáže | ks | 14 |  | 0
6 | TV_06 | kohout kulový pro tlakový vzduch K 5/4" (KZ 54) vč. montáže | ks | 1 |  | 0
7 | TV_07 | trubky ocelové závitové bezešvé svařované běžné černé DN 15 (1/2“) vč. montáže, nátěrů, uchycení | bm | 80 |  | 0
8 | TV_08 | trubky ocelové závitové černé bezešvé svařované běžné DN 25 (1“) vč. montáže, nátěrů, uchycení | bm | 25 |  | 0
9 | TV_09 | trubky ocelové závitové černé bezešvé svařované běžné DN 32 (5/4“) vč. montáže, nátěrů, uchycení | bm | 5 |  | 0
10 | TV_10 | trubky ocelové závitové černé bezešvé svařované běžné DN 50 (2“) vč. montáže, nátěrů, uchycení | bm | 20 |  | 0
11 | TV_11 | potrubí ocelové hladké černé bezešvé spojované svařováním tvářené za tepla D 76x3,2 mm (DN 65) vč., montáže, nátěrů, uchycení | bm | 200 |  | 0
12 | TV_12 | čištění potrubí profukováním | bm | 330 |  | 0
13 | TV_13 | tlakové zkouška těsnosti dle ČSN 130020, revize, vyreglování, atp. | hod | 36 |  | 0
14 | TV_14 | příplatek za lešení | soub | 1 |  | 0
15 | TV_15 | prostupy požárními úseky-pož. Ucpávky dle požadavků pož. Zprávy | soub | 2 |  | 0
Díl: | VZT | VZDUCHOTECHNIKA |  |  | 0
16 | VZT_01 | axiální ventilátor HCFB/6-450 H Qo=4390 m3/hod, ovládání viz. PD elektro | soub | 2 |  | 0
17 | VZT_02 | axiální ventilátor nevýbušný axiální ventilátor nevýbušný HCBT/4-315 H Ex Qo=2320 m3/hod, ovládání, viz. PD elektro | soub | 1 |  | 0
18 | VZT_03 | diagonální ventilátor do kruhového potrubí V Qo=450 m3/hod, DN 160, ovládání vč. doběhu viz. PD, elektro | soub | 1 |  | 0
19 | VZT_04 | diagonální ventilátor do kruhového potrubí MIXVENT TD 350/125 Qo=275m3/hod, DN125, ovládání vč., doběhu viz. PD elektro | soub | 1 |  | 0
20 | VZT_05 | větrací mřížka DN 160 | ks | 1 |  | 0
21 | VZT_06 | větrací mřížka DN 125 | ks | 1 |  | 0
22 | VZT_07 | větrací mřížka 600x300 stěnová | ks | 2 |  | 0
23 | VZT_08 | odbočka OBJ 90°160/125 | ks | 4 |  | 0
24 | VZT_09 | odbočka OBJ 90°125/100 | ks | 3 |  | 0
25 | VZT_10 | koncový kryt DR 160 | ks | 1 |  | 0
26 | VZT_11 | koncový kryt DR 125 | ks | 1 |  | 0
27 | VZT_12 | talířový ventil DN 125 | ks | 4 |  | 0
28 | VZT_13 | talířový ventil DN 100 | ks | 3 |  | 0
29 | VZT_14 | SPIRO DN 160 | bm | 4 |  | 0
30 | VZT_15 | SPIRO DN 125 | bm | 7 |  | 0
31 | VZT_16 | SPIRO DN 100 | bm | 2 |  | 0
32 | VZT_17 | montáž vzduchotechniky vč. uchycení a stavební připravenosti, lešení atp. | hod | 48 |  | 0
33 | VZT_18 | prostupy požárními úseky-pož. Ucpávky dle požadavků pož. Zprávy | soub | 4 |  | 0
34 | VZT_19 | prostupy stěnou vč. zapravení, oplechování, případně lemování | soub | 5 |  | 0
35 | VZT_20 | ostatní stavební přípomoc – nespecifikováno | soub | 20 |  | 0
Díl: | 723 | PLYNOVÁ ZAŘÍZENÍ |  |  | 0
36 | 723_01 | STL plynovodní přípojka ocel DN 50, vedená podél zdí, vč. napojení na stávající, STL plynovod, vč., nátěrů, podpěr, montáže, atp. | bm | 20 |  | 0
37 | 723_02 | nízkoteplotní infrazářič Schulte ESRM 42, Q=85-110 kW, l=42,5m, š=0,75 m, Q=13,07 m3/hod, odkouření, infrazářičů | soub | 2 |  | 0
38 | 723_021 | odkouření infrazářičů | soub | 2 |  | 0
39 | 723_03 | prostup střešním pláštěm vč. napojení, na hydroizolaci a zapravení | soub | 2 |  | 0
40 | 723_04 | podstropní sestava s teplovzdušnou plynovou jednotkou REZNOR UDSB-D 050, Q=48,6 kW, Ud=5,03 m3,/hod, , | soub | 2 |  | 0
41 | 723_05 | směšovací komora vč. servopohonu, VZT potrubí, klapek, filtru… | soub | 2 |  | 0
42 | 723_06 | odkouření jednotky Reznor | soub | 2 |  | 0
43 | 723_07 | regulační systém Amit – Schulte | soub | 1 |  | 0
44 | 723_08 | montáž zařízení vč. plynových hadic | soub | 1 |  | 0
45 | 723_09 | pronájem pracovní plošiny | soub | 1 |  | 0
46 | 723_10 | doprava | soub | 1 |  | 0
47 | 723_11 | uvedení spotřebičů do provozu | soub | 1 |  | 0
48 | 723_12 | nástřešní sestava s teplovzdušnou plynovou jednotkou ROBUR M 40 xt, Q=42,5 kW, Ud=5,1 m3,/hod do, venk. Prostředí | soub | 1 |  | 0
49 | 723_13 | směšovací komora vč. servopohonu, VZT potrubí, klapek, filtru… | soub | 1 |  | 0
50 | 723_14 | odkouření jednotky Robur | soub | 1 |  | 0
51 | 723_15 | montáž zařízení vč. plynových hadic, MaR | soub | 1 |  | 0
52 | 723_16 | doprava | soub | 1 |  | 0
53 | 723_17 | uvedení spotřebičů do provozu | soub | 1 |  | 0
54 | 723_18 | prostup střešním pláštěm vč. napojení na hydroizolaci a zapravení | soub | 3 |  | 0
55 | 723_19 | ostatní stavební přípomoc – nespecifikováno Pozn.: Ocelové výměny pro jednotky jsou součástí dodávky, stavby | soub | 20 |  | 0
56 | 723_20 | ochranná skříň HUO, regulátorů a plynoměrů, 2000x1900x500 mm, vč.montáže | soub | 1 |  | 0
57 | 723_21 | regulátor TARTARINI R/72, vč.montáže | soub | 1 |  | 0
58 | 723_22 | regulátor Francel REGAL 2 VSX, vč.montáže | soub | 1 |  | 0
59 | 723_23 | membránový plynoměr ROMBACH G 25, vč.montáže | soub | 1 |  | 0
60 | 723_24 | rotační plynoměr PREMAGAS G 100, vč.montáže | soub | 1 |  | 0
61 | 723_25 | plynový kohout přírubový K-85-111-516, PN 16 KK 50 vč. montáže | ks | 1 |  | 0
62 | 723_26 | plynový kohout přírubový K-85-111-516, PN 16 KK 65 vč. montáže | ks | 2 |  | 0
63 | 723_27 | plynový kohout přírubový K-85-111-516, PN 16 KK 80 vč. montáže | ks | 3 |  | 0
64 | 723_28 | plynový kohout přírubový K-85-111-516, PN 16 KK100 vč. montáže | ks | 1 |  | 0
65 | 723_30 | plynový filtr FO 50F, PN 6 vč. montáže | ks | 1 |  | 0
66 | 723_31 | havarijní plynový venitl EVHNC 1050.x2 ( 600 kPa), dod. Peveko | soub | 1 |  | 0
67 | 723_32 | plynový kohout kulový Giacomini R 950 K 1/2" vč. montáže | ks | 16 |  | 0
68 | 723_33 | plynový kohout kulový Giacomini R 950 K 3/4" vč. montáže | ks | 9 |  | 0
69 | 723_34 | plynový kohout kulový Giacomini R 950 K 1" vč. montáže | ks | 3 |  | 0
70 | 723_35 | plynový kohout kulový Giacomini R 950 K 5/4" vč. montáže | ks | 1 |  | 0
71 | 723_36 | plynový kohout kulový Giacomini R 950 K 6/4" vč. montáže | ks | 4 |  | 0
72 | 723_37 | plynový kohout kulový Giacomini R 950 K 2" vč. montáže | ks | 10 |  | 0
73 | 723_38 | vzorkovací plynový kohout G 1/2" vč. montáže | ks | 9 |  | 0
74 | 723_39 | plynotěsná zátka G 1/2" vč. montáže | ks | 4 |  | 0
75 | 723_40 | tlakoměr deformační d=160 mm 0-1,0 Mpa s kul. kohoutem G1/2" a kul. kohoutem G1/2" s plyn. Zátkou, vč. montáže | soub | 2 |  | 0
76 | 723_41 | tlakoměr deformační d=160 mm 0-10 kPa s kul. kohoutem G1/2" a kul. kohoutem G1/2" s plyn. Zátkou, vč. montáže | soub | 6 |  | 0
77 | 723_42 | tlakoměr deformační d=160 mm 0-40 kPa s kul. kohoutem G1/2" a kul. kohoutem G1/2" s plyn. Zátkou, vč. montáže | soub | 8 |  | 0
78 | 723_43 | trubky ocelové závitové bezešvé svařované běžné černé DN 15 (1/2“) vč. montáže, nátěrů, uchycení | bm | 40 |  | 0
79 | 723_44 | trubky ocelové závitové bezešvé svařované běžné černé DN 20 (3/4“) vč. montáže, nátěrů, uchycení | bm | 75 |  | 0
80 | 723_44.1 | trubky ocelové závitové bezešvé svařované běžné černé DN 25 (1“) vč. montáže, nátěrů, uchycení | bm | 55 |  | 0
81 | 723_45 | trubky ocelové závitové bezešvé svařované běžné černé DN 40 (6/4“) vč. montáže, nátěrů, uchycení | bm | 85 |  | 0
82 | 723_46 | trubky ocelové závitové bezešvé svařované běžné černé DN 50 (2“) vč. montáže, nátěrů, uchycení | bm | 85 |  | 0
83 | 723_47 | potrubí ocelové hladké černé bezešvé spojované svařováním tvářené za tepla D 76x3,2 mm (DN 65) vč., montáže, nátěrů, uchycení | bm | 125 |  | 0
84 | 723_48 | potrubí ocelové hladké černé bezešvé spojované svařováním tvářené za tepla D 89x3,6 mm (DN 80) vč., montáže, nátěrů, uchycení | bm | 80 |  | 0
85 | 723_49 | potrubí ocelové hladké černé bezešvé spojované svařováním tvářené za tepla D 108x4 mm (DN 100) vč., montáže, nátěrů, uchycení | bm | 100 |  | 0
86 | 723_51 | přeložení stávajícího odvzdušňovcího potrubí nad střechu | HZS | 20 |  | 0
87 | 723_52 | prostup střešním pláštěm vč. napojení na hydroizolaci a zapravení (hořáky lakovny) | soub | 5 |  | 0
88 | 723_53 | odvzdušnění a napuštění plynového potrubí, tlakové zkoušky, zkoušky těsnosti a revize, předávací, dokumentace dle EN 1775, TPG 704 01 a TPG 703 01! vč. revizní knihy plynovodu, montážního deníku, | hod | 96 |  | 0
89 | 723_54 | příplatek za lešení | soub | 1 |  | 0
90 | 723_55 | prostupy požárními úseky-pož. Ucpávky dle požadavků pož. Zprávy | soub | 2 |  | 0
[7 empty] | 0 | 0 | 15 | 21
[9 empty] | 0 | 0

## 02 02.6 KL
POLOŽKOVÝ ROZPOČET
Rozpočet |  | 02.6 | VNITŘNÍ SILNOPROUDÉ ROZVODY | JKSO |  | VNITŘNÍ SILNOPROUDÉ ROZVODY
Objekt |  | Název objektu |  | SKP
02 |  | PŘÍSTAVBA NOVÉ HALY |  | Měrná jednotka |  |  | PŘÍSTAVBA NOVÉ HALY
Stavba |  | Název stavby |  | Počet jednotek
BOOS/031 |  | VOP ŠENOV U NOVÉHO JIČÍNA - PŘÍSTAVBA OBJEKTU 36 |  | Náklady na m.j. | 0 |  | VOP ŠENOV U NOVÉHO JIČÍNA - PŘÍSTAVBA OBJEKTU 36
Projektant |  |  |  | Typ rozpočtu
Objednatel
Dodavatel |  |  |  | Zakázkové číslo
Rozpočtoval |  |  |  | Počet listů
Rozpis ceny
| Název |  |  |  | Celkem
HSV
PSV
MON
Vedlejší náklady
Ostatní náklady
| Celkem |  |  |  | 0
Vypracoval |  |  | Za zhotovitele | Za objednatele
Jméno : |  |  | Jméno : | Jméno :
Datum : |  |  | Datum : | Datum :
Podpis : |  |  | Podpis: | Podpis:
Základ pro DPH |  |  | % | 0
DPH |  | 0 | % | 0
Základ pro DPH |  |  | % | 0
DPH |  | 0 | % | 0
Zaokrouhlení |  |  |  | 0
CENA ZA OBJEKT CELKEM |  |  |  | 0
Popis :

## 02 02.6 Rek
Stavba : |  | BOOS/031 VOP ŠENOV U NOVÉHO JIČÍNA - PŘÍSTAVBA OBJEKTU 36 |  | Rozpočet : | 2.6
Objekt : |  | 02 PŘÍSTAVBA NOVÉ HALY |  | VNITŘNÍ SILNOPROUDÉ ROZVODY
REKAPITULACE DÍLŮ
Díl |  |  | Typ dílu |  |  | Celkem
M21 | Elektromontáže |  | MON
M21_R | Rozvaděče |  | MON
| CELKEM OBJEKT |  |  |  |  | 0

## 02 02.6 Pol
Položkový rozpočet
S: | BOOS/031 | VOP ŠENOV U NOVÉHO JIČÍNA - PŘÍSTAVBA OBJEKTU 36
O: | 02 | PŘÍSTAVBA NOVÉ HALY
R: | 02.6 | VNITŘNÍ SILNOPROUDÉ ROZVODY
P.č. | Číslo položky | Název položky | MJ | množství | cena / MJ | celkem
Díl: | M21 | Elektromontáže |  |  | 0
1 | 740991320 | Celková prohlídka pro objem do 1.000.000,- Kč | kus | 2 |  | 0
2 | 740991910 | Příplatek za dalších i započatých 500 tisíc Kč | kus | 1 |  | 0
3 | 742111500 | Montáž rozváděče do hmotnosti 200 kg | kus | 4 |  | 0
4 | 743131114 | Trubka tuhá PVC 32 pevně | m | 150 |  | 0
5 | 743312150 | Parapetní kanál šíře 120mm | m | 36 |  | 0
6 | 743312910 | Kanál stínící - instalace do parapetního žlabu | m | 36 |  | 0
7 | 743412111 | Krabice KP68 do zdiva | kus | 32 |  | 0
8 | 743414413 | Krabice rozvodná KF9255 IP65 | kus | 17 |  | 0
9 | 743542100 | Ocelová konstrukce všeobecná, se zhotovením | kg | 1260 |  | 0
10 | 743611121 | Vodič AlMgSi 8 T/4 - na stěnu se zateplením 110mm, včetně podpěr | m | 128 |  | 0
11 | 743611211 | Vodič H07V-U 6 Z/ZL (CY 6 zlž) - uložení, propojení a připojení | m | 110 |  | 0
12 | 743612111 | Uzemnění - Pásek ocelový FeZn 30/4 v zemi v městské zástavbě | m | 530 |  | 0
13 | 743612121 | Uzemnění - Drát ocelový FeZn průměr 10mm v zemi | m | 90 |  | 0
14 | 743621110 | Vodič AlMgSi 8 T/4 - montáž na podpěry, vzdálenost podpěr l=1m | m | 645 |  | 0
15 | 743622100 | SZ - Svorka zkušební | ks | 16 |  | 0
16 | 743622100 | SZ - Svorka zkušební | ks | 17 |  | 0
17 | 743624300 | Sestavení jímací tyče z dílů | ks | 30 |  | 0
18 | 743629300 | Štítek označení svodu a uzemnění | ks | 16 |  | 0
19 | 743631130 | JT - Jímací tyč, L=2000 mm do betonového podstavce | ks | 30 |  | 0
20 | 743642100 | ZT - Zaváděcí tyč, L=1500 mm | ks | 16 |  | 0
21 | 744331241 | Šňůra H05VV-F-G 3x2,5 (3C) - volně | m | 3 |  | 0
22 | 744441300 | Kabel CYKY-J 5x10 (5C) - pevně | m | 655 |  | 0
23 | 744741110 | Kabel JYTY-O 2x1 (2D) - pevně | m | 1040 |  | 0
24 | 745441160 | Kabel AYKY-J 3x240+120 (4B) - pevně | m | 240 |  | 0
25 | 746211110 | Ukončení vodiče izolovaného do 2,5mm2 | kus | 15 |  | 0
26 | 746211110 | Ukončení vodiče izolovaného do 2,5mm2 | kus | 25 |  | 0
27 | 746211110 | Ukončení vodiče izolovaného do 2,5mm2 | kus | 10 |  | 0
28 | 746211110 | Ukončení vodiče izolovaného do 2,5mm2 | kus | 15 |  | 0
29 | 746211110 | Ukončení vodiče izolovaného do 2,5mm2 | kus | 15 |  | 0
30 | 746211110 | Ukončení vodiče izolovaného do 2,5mm2 | kus | 236 |  | 0
31 | 746211140 | Ukončení vodiče izolovaného do 10mm2 | kus | 560 |  | 0
32 | 746413370 | Ukončení kabelu AYKY-J 3x240+120 smršťovací záklopkou | kus | 6 |  | 0
33 | 747111226 | Spínač IP54, řazení č. 6 na povrch | kus | 5 |  | 0
34 | 747112011 | Spínač řazení č. 1 zapuštěný | kus | 1 |  | 0
35 | 747112451 | Spínač řazení č. 5 zapuštěný | kus | 3 |  | 0
36 | 747112453 | Termostat programovatelný | kus | 6 |  | 0
37 | 747112461 | Spínač automatický, pohybový, 1 relé | kus | 4 |  | 0
38 | 747112466 | Spínač automatický, pohybový, 2 relé | kus | 2 |  | 0
39 | 747121220 | Spínač trojpólový, 25A, IP55, polozapuštěný | kus | 1 |  | 0
40 | 747121230 | Spínač trojpólový 32A, IP65, na povrch | kus | 3 |  | 0
41 | 747161240 | Zásuvka 230V, modul 45 | kus | 22 |  | 0
42 | 747161240 | Zásuvka 230V, modul 45 | kus | 13 |  | 0
43 | 747161240 | Zásuvka 230V, modul 45 | kus | 6 |  | 0
44 | 747161240 | Zásuvka 230V, zapuštěná | kus | 9 |  | 0
45 | 747161240 | Zásuvka 230V, zapuštěná | kus | 1 |  | 0
46 | 747799130 | Montáž elektrického zařízení do 15kg bez zapojení | ks | 3 |  | 0
47 | 747799130 | Montáž elektrického zařízení do 15kg bez zapojení | ks | 5 |  | 0
48 | 747799130 | Montáž elektrického zařízení do 15kg bez zapojení | ks | 2 |  | 0
49 | 747799130 | Montáž elektrického zařízení do 15kg bez zapojení | ks | 3 |  | 0
50 | 747799130 | Montáž elektrického zařízení do 15kg bez zapojení | ks | 3 |  | 0
51 | 748121112 | Montáž svítidla přisazeného, 1 zdroj | ks | 5 |  | 0
52 | 748121145 | Montáž svítidla | ks | 20 |  | 0
53 | 748121145 | Montáž svítidla | ks | 4 |  | 0
54 | 748121145 | Montáž svítidla | ks | 20 |  | 0
55 | 748121145 | Montáž svítidla | ks | 75 |  | 0
56 | 748132121 | Montáž svítidla výbojkového, 1 zdroj | ks | 8 |  | 0
57 | 748721110 | Montáž výložníku | ks | 8 |  | 0
58 | 749212221 | Protipožární přepážka ve stěnovém průchodu do 150 mm, EI-90 | m2 | 0.8 |  | 0
59 | ABB3292AA10301B | TANGO - Termostat univerzální programovatelný 3292A-A10301 B | kus | 6 |  | 0
60 | ABB3292UA00003 | 3292U-A00003 - Přístroj spínací, pro programovatelný termostat | kus | 6 |  | 0
61 | ABB3299AA22180B | TANGO - Aut. spínač 3299A-A22180 B, 180 st., 1x relé, bílý, 3-vodičový | kus | 4 |  | 0
62 | ABB3299AA32180B | TANGO - Aut. spínač 3299A-A32180 B, 180 st., 2x relé, bílý, 3-vodičový | kus | 2 |  | 0
63 | ABB3536NC0325211 | PRESSTO - Spínač stiskací 3536N-C03252 11, IP55, 400V/25/3Z, bílý | kus | 1 |  | 0
64 | ABB3558A01340 | Přístroj spínače jednopólového 3558-A01340, řazení č. 1 | kus | 1 |  | 0
65 | ABB3558A05340 | Přístroj přepínače sériového 3558-A05340, řazení č. 5 | kus | 3 |  | 0
66 | ABB3558AA651B | TANGO - Kryt spínače kolébkového 3558A-A651 B, bílý | kus | 1 |  | 0
67 | ABB3558AA652B | TANGO - Kryt spínače kolébkového dělený 3558A-A652 B, bílý | kus | 3 |  | 0
68 | ABB3558NC06540S | VARIANT+ - Přepínač střídavý, 3558N-C06540 S, IP54, šedý, řazení č. 6 | kus | 5 |  | 0
69 | ABB3558NC07510S | VARIANT+ - Přepínač křížový, 3558N-C07510 S, IP54, šedý, řazení č. 7 | kus | 2 |  | 0
70 | ABB3901AB10B | TANGO - Rámeček jednonásobný 3901A-B10 B, bílý | kus | 20 |  | 0
71 | ABB3901AB20B | TANGO - Rámeček dvojnásobný vodorovný 3901A-B20 B, bílý | kus | 6 |  | 0
72 | ABB3902AA001B | TANGO - Kryt zaslepovací 3902A-A001 B, bílý, se znakem uzemnění | kus | 4 |  | 0
73 | ABB5518AA2349B | TANGO - Zásuvka jednonásobná 5518A-A2349 B, 10/16A, 230V bílá | kus | 9 |  | 0
74 | ABB5525NC02347B | PROFIL 45 - Zásuvka 230V, 45x45 s ochranným kolíkem, bílá | kus | 22 |  | 0
75 | ABB5525NC02347R1 | PROFIL 45 - Zásuvka 230V, 45x45 s ochranným kolíkem, rudá | kus | 13 |  | 0
76 | ABB5595NC02357R1 | PROFIL 45 - Zásuvka 230V, 45x45 s ochranným kolíkem, rudá, přep. | kus | 6 |  | 0
77 | ABB5598AA2349B | TANGO - Zásuvka jednonás. 5598A-A2349 B, 10/16A, 230V bílá, přep. | kus | 1 |  | 0
78 | AlMgSi08T4 | Vodič AlMgSi 8 T/4 | m | 645 |  | 0
79 | AlMgSi08T4 | Vodič AlMgSi 8 T/4 | m | 128 |  | 0
80 | AYKYJ3x240+120 | Kabel AYKY-J 3x240+120 (4B) | m | 240 |  | 0
81 | CY0600ZZL | Vodič H07V-U 6 Z/ZL (CY 6 zlž) | m | 110 |  | 0
82 | CYKYJ3x1,5 | Kabel CYKY-J 3x1,5 (3C) | m | 560 |  | 0
83 | CYKYJ3x2,5 | Kabel CYKY-J 3x2,5 (3C) | m | 1165 |  | 0
84 | CYKYJ5x1,5 | Kabel CYKY-J 5x1,5 (5C) | m | 785 |  | 0
85 | CYKYJ5x10 | Kabel CYKY-J 5x10 (5C) | m | 655 |  | 0
86 | CYKYJ5x2,5 | Kabel CYKY-J 5x2,5 (5C) | m | 1455 |  | 0
87 | CYKYO3x1,5 | Kabel CYKY-O 3x1,5 (3A) | m | 100 |  | 0
88 | DEHN102010 | Beton. podstavec 17kg, C45/55 s madlem a klínkem, D 337mm H 90mm | ks | 30 |  | 0
89 | DEHN102050 | Podložka plast D 370mm černá, pod betonový podstavec | ks | 30 |  | 0
90 | DEHN103220 | Jímací tyč D 16mm L 2000mm, AlMgSi F22 zúžená na 10mm | ks | 30 |  | 0
91 | DEHN223011 | PV s držákem DEHNgrip pro Rd 8mm na plechové střechy se zakulaceným stojatým falcem. Rozsah upnutí, do D 20mm, výška podpěry je 20mm. | ks | 645 |  | 0
92 | DEHN273741 | PV s příchytkou do zatepl. zdí 110 cm, s vrutem a hmoždˇ. FeZn Rd 7-10 | ks | 128 |  | 0
93 | DEHN319201 | SR - Svorka křížová 60x60 mm s destičkou, FeZn, Rd 8-10/Fl 30 | ks | 83 |  | 0
94 | DEHN339050 | SO - Svorka okapová FeZn, s příchytkou, zaoblení 16-22 mm, Rd 8-10 | ks | 13 |  | 0
95 | DEHN372019 | SP1 - Svorka připojovací, rozsah Rd 5-18mm, NEREZ V2A | ks | 8 |  | 0
96 | DEHN390050 | SS - Svorka MV, FeZn, pro prům. 8-10mm, šroub se šestihrannou hlavou | ks | 121 |  | 0
97 | DEHN459129 | SZ - Svorka zkušební nerez V2A, s destičkou, Rd 8-10 | ks | 17 |  | 0
98 | DEHN480005 | Označovací štítek Al s vyraženým číslem pro Rd 7-10/Fl 30 | ks | 16 |  | 0
99 | DEHN480150 | ZT - Zaváděcí tyč FeZn, Rd 16 mm, komplet se SZ, L 1500 mm | ks | 16 |  | 0
100 | DEHN563010 | Svorkovnice s krytem, 7x 2,5-25mm2, 2x16-95mm2, 1x pásek 30x4mm | ks | 20 |  | 0
101 | DEVI19150610 | Regulátor DEVIREG 850g, včetně zdroje + 2 snímače do venkovní plochy | kus | 1 |  | 0
102 | DEVI19808195 | Devivast montážní pás 25m | kus | 4 |  | 0
103 | DEVI89835905 | Kabel DTIP-18, 155m/2775W, dvoužilový topný kabel se studeným koncem | kus | 1 |  | 0
104 | DRMMAT | Materiál pro uchycení, odbočné a koncové svorky | m | 110 |  | 0
105 | DRŽÁK | Držák univerzální pro ocelový kanál | ks | 240 |  | 0
106 | DRŽÁK | Držák univerzální pro ocelový kanál | ks | 230 |  | 0
107 | EBERLE052461140510 | Termostat AZT-I, +5 až +35 st. C, IP54, ovládání pod sklem, 230V/10A | ks | 3 |  | 0
108 | EDDT3 | Nastavitelný doběhový spínač DT3, 2-20min, 230V/1A | ks | 2 |  | 0
109 | FENEL0750 | Přímotopný panel ECOFLEX EL 750, 750W, IP24, tř.ochr. II, termostat | ks | 3 |  | 0
110 | FENEL1000 | Přímotopný panel ECOFLEX EL 1000, 1000W, IP24, tř.ochr. II, termostat | ks | 3 |  | 0
111 | FENEL1250 | Přímotopný panel ECOFLEX EL 1250, 1250W, IP24, tř.ochr. II, termostat | ks | 5 |  | 0
112 | FENEL1500 | Přímotopný panel ECOFLEX EL 1500, 1500W, IP24, tř.ochr. II, termostat | ks | 2 |  | 0
113 | FENEL1750 | Přímotopný panel ECOFLEX EL 1750, 1750W, IP24, tř.ochr. II, termostat | ks | 3 |  | 0
114 | FeZn30/4 | Pásek ocelový FeZn 30/4 | m | 530 |  | 0
115 | FeZnD10 | Drát ocelový FeZn průměr 10mm, (0,62kg/1m) | m | 90 |  | 0
116 | FIRE001A | Minerální plsť 80 kg/m3 | m3 | 0.16 |  | 0
117 | GUMOSAFALT | Gumoasfalt pro nátěr spojů uzemňovacího vedení | kg | 2 |  | 0
118 | H05VVFG3x2,5 | Šňůra H05VV-F-G 3x2,5 (3C) | m | 3 |  | 0
119 | HENSELASM25 | Vývodka ASM25 | kus | 624 |  | 0
120 | HENSELD9025 | Krabice rozvodná D 9025, IP65, 5 svorek 1,5-2mm2, 88x88x53 | kus | 156 |  | 0
121 | HENSKF9255 | Krabice rozvodná KF9255 IP65 pro venkovní prostředí, 5x10mm2 | kus | 17 |  | 0
122 | HILTICP611A | Zpěňující protipožární tmel CP 611A | litr | 20.8 |  | 0
123 | JYTYO2x1 | Kabel JYTY-O 2x1 (2D) | m | 1040 |  | 0
124 | KANÁL250 | Ocelový kanál, šíře 250mm, výška 100mm s ocelovým víkem | m | 230 |  | 0
125 | KANÁL62/50 | Ocelový kanál perforovaný, šíře 62mm, výška 50mm s ocelovým víkem | m | 240 |  | 0
126 | KONZOLA250K | Konzola nástěnná pro stoupací vedení, nebo vertikální vodorovné vedení | ks | 230 |  | 0
127 | KONZOLA62K | Konzola nástěnná pro stoupací vedení, nebo vertikální vodorovné vedení | ks | 240 |  | 0
128 | KOPOS1525FA | Trubka tuhá bezhalogenová 1525 EHF FA 320n do 90°C | m | 180 |  | 0
129 | KOPOS4025LA | Trubka tuhá PVC 4025-LA, 25/21,4 mm, tř. hořl. hmot A-C3 | m | 210 |  | 0
130 | KOPOS4032LA | Trubka tuhá PVC 4032-LA, 320/27,8 mm, tř. hořl. hmot A-C3 | m | 150 |  | 0
131 | KOPOS5325KB | Příchytka pro trubky tuhé 25, typ 5325-KB, tř. hořl. hmot A-C2 | kus | 210 |  | 0
132 | KOPOS5332KB | Příchytka pro trubky tuhé 32, typ 5332-KB, tř. hořl. hmot A-C2 | kus | 150 |  | 0
133 | KOPOS8475 | Roh vnitřní pro PK 120X55 D | ks | 36 |  | 0
134 | KOPOS8476 | Roh vnější pro PK 120X55 D | ks | 36 |  | 0
135 | KOPOS8477 | Kryt průchodkový pro PK 120X55 D | ks | 36 |  | 0
136 | KOPOSKEZ | KEZ - Krabice elektroinstalační do zateplení, 120x120x200mm | kus | 8 |  | 0
137 | KOPOSKP67/2 | Krabice přístrojová KP 67/2 | kus | 32 |  | 0
138 | KOPOSKU681903 | Krabice rozvodná s víčkem a svorkovnicí KU 68-1903 | kus | 10 |  | 0
139 | KOPOSMDZ | MDZ - Montážní deska do zateplení, 120x120x200mm | kus | 8 |  | 0
140 | KOPOSPK12055D | Parapetní kanál PK 120X55 D, výroba v délce 2m | m | 36 |  | 0
141 | KOPOSS66 | Svorkovnice S-66 do krabic KU, KP 67 | kus | 4 |  | 0
142 | KOPOSSK4033 | Stínící kanál 40x33mm, výroba v délce 2m | m | 36 |  | 0
143 | KOTVENÍ | Trapézový úchyt pro závitovou tyč | ks | 240 |  | 0
144 | KOTVENÍ | Trapézový úchyt pro závitovou tyč | ks | 460 |  | 0
145 | Krytkoncový62/50 | Kryt koncový kanálu 62/50 | ks | 16 |  | 0
146 | MOELER | Hlavní vypínač Iu=63A, v krabici IP65, červenožl. | kus | 3 |  | 0
147 | MXC1 | Zásuvková skříň KAEDRA, 2x230V, 2x32A/300V/5p, zásuvky 230V na chránič, jističe | kus | 17 |  | 0
148 | OBO1360280 | Ohniodolná příchytka průměr 25mm | kus | 360 |  | 0
149 | OCEL | Ocelové prvky pro nosné konstrukce, ocel 11.373 | kg | 1260 |  | 0
150 | OS2pozice | Signalizační skříň IP54, dvě pozice 1x tlačítko bílé, 1x signálka bílá, LED 230V | kus | 11 |  | 0
151 | PM | Podružný materiál | sada | 3 |  | 0
152 | PM.1 | Podíl prací jiných profesí | sada | 5 |  | 0
153 | PRAFLADURF5Jx2,5(vodiče5Jx2,5/ | Kabel PRAFlaDur® F - CSFH–V180 P75090-R B2ca s1d0 - 5Jx2,5 RE (vodiče 5Jx1,5 /5C/) | m | 65 |  | 0
154 | PRAFlaGuard®FSSKFH–V1803x2x0,8 | Kabel PRAFlaGuard® F - SSKFH–V180 P90-R, PS90, E90, P75090-R B2ca s1d0 - 3 x 2 x 0,8 | m | 130 |  | 0
155 | Rohvnější62/50 | Roh vnější kanálu 62/50 | ks | 4 |  | 0
156 | Rohvnitřní62/50 | Roh vnitřní kanálu 62/50 | ks | 4 |  | 0
157 | ZÁVITTYČ | Závitová tyč M8 - 2m | ks | 240 |  | 0
158 | ZÁVITTYČ | Závitová tyč M8 - 2m | ks | 460 |  | 0
159 | ZDROJ | Výbojka halogenidová HI, 250W, E40, barva 767 | ks | 8 |  | 0
160 | 7444721P30 | Kabel DTIP-18, 155m/2775W - do podlahy | kus | 1 |  | 0
161 | 74099H010 | Instalace zásuvkové skříně (celkem 1 kusů) | hod | 17 |  | 0
162 | 74099H010 | Instalace signalizační skříně (1ks) | hod | 11 |  | 0
163 | 74099H010 | Výchozí revize elektro | hod | 40 |  | 0
164 | 74099H010 | Dokumentace skutečného stavu | hod | 60 |  | 0
165 | 74099H010 | Koordinace dodavatele elektro s ostatními dodavateli stavby | hod | 60 |  | 0
166 | 74099H010 | Zapojení elektrického ohřívače vody (2ks) | hod | 1.5 |  | 0
167 | 74099H010 | Montáž a zapojení snímače teploty (1ks) | hod | 0.75 |  | 0
168 | 74099H010 | Montážní plošina do výšky 10m | hod | 60 |  | 0
169 | 743121116 | Trubka tuhá PVC 25 pevně | m | 210 |  | 0
170 | 743121116 | Trubka tuhá bezhalogenová 1525 | m | 180 |  | 0
171 | 743414111 | Svorkovnice uzemnění v krabici, se znakem uzemnění na krytu | kus | 4 |  | 0
172 | 743414111 | Krabice KR68 do zdiva | kus | 10 |  | 0
173 | 743414321 | KEZ - Krabice elektroinstalační do zateplení | kus | 8 |  | 0
174 | 743414321 | MDZ - Montážní deska do zateplení | kus | 8 |  | 0
175 | 743414321 | Krabice rozvodná D 9025, IP65, 5 svorek | kus | 156 |  | 0
176 | 743541111 | Ocelový kanál, šíře 250mm, výška 100mm s ocelovým víkem | m | 230 |  | 0
177 | 743541111 | Ocelový kanál perforovaný, šíře 62mm, výška 50mm s ocelovým víkem | m | 240 |  | 0
178 | 743622100 | SS -Svorka spojovací pro kulatinu D= 8-10mm | ks | 121 |  | 0
179 | 743622100 | SO - Svorka okapová | ks | 13 |  | 0
180 | 743622200 | SR - Svorka spojovací pro spoje nad zemí a v zemi, pásek i kulatina | ks | 83 |  | 0
181 | 743622200 | SP1 - Svorka připojovací | ks | 8 |  | 0
182 | 743622200 | HOP - Svorkovnice hlavního pospojení | ks | 20 |  | 0
183 | 744441100 | Kabel PRAFlaGuard® F - SSKFH–V180 3 x 2 x 0,8 - pevně | m | 130 |  | 0
184 | 744441100 | Kabel PRAFlaDur® F 5 x 2,5 RE (5C) - pevně | m | 65 |  | 0
185 | 744441100 | Kabel CYKY-J 3x1,5 (3C) - pevně | m | 560 |  | 0
186 | 744441100 | Kabel CYKY-J 3x2,5 (3C) - pevně | m | 1165 |  | 0
187 | 744441100 | Kabel CYKY-J 5x2,5 (5C) - pevně | m | 1455 |  | 0
188 | 744441100 | Kabel CYKY-J 5x1,5 (5C) - pevně | m | 785 |  | 0
189 | 744441100 | Kabel CYKY-O 3x1,5 (3A) - pevně | m | 100 |  | 0
190 | 747111227 | Spínač IP54, řazení č. 7 na povrch | kus | 2 |  | 0
191 | 747111227 | Montáž podlahového snímače teploty | ks | 6 |  | 0
192 | 747111227 | Termostat nástěnný, +5 až +35 st. C, IP54 | ks | 3 |  | 0
193 | 747111227 | Doběhové relé ventilátoru, montáž do krabice, včetně zapojení | ks | 2 |  | 0
194 | ELEKTROLUMEN | IVC 250 S/H PC 3,0A - svítidlo výbojkové, závěsné, 1x250W/E40 halogenidová výbojka, IP23/IP54,, 732/302/225 (L/A/H), kryt polykarbonát | ks | 8 |  | 0
195 | ELEKTROLUMEN | Výložník pro upevnění svítidla na zeď, prům.60mm, vyložení 240mm | ks | 8 |  | 0
196 | ELEKTROLUMEN | E1 - Svítidlo LED typ Bitis gx 24k6 850 nm, regulace DALI | ks | 28 |  | 0
197 | ELEKTROLUMEN | E2 - Svítidlo LED typ Bitis gx 24k6 850, regulace DALI | ks | 47 |  | 0
198 | ELEKTROLUMEN | Regulace adresná, DALI | ks | 1 |  | 0
199 | ELEKTROLUMEN | E3 - Svítidlo LED typ Edl eld 194M 1k1 840 | ks | 4 |  | 0
200 | ELEKTROLUMEN | E4 - Svítidlo LED typ Epv led dmp 2k1 840 | ks | 8 |  | 0
201 | ELEKTROLUMEN | E5 - Svítidlo LED typ Epv led dmp 2k5 840 | ks | 4 |  | 0
202 | ELEKTROLUMEN | E6 - Svítidlo LED typ Epv led dmp 3k9 840 | ks | 4 |  | 0
203 | ELEKTROLUMEN | E7 - Svítidlo Oberon rl 254 pc, včetně trubic 840 | ks | 15 |  | 0
204 | ELEKTROLUMEN | E8 - Svítidlo Oberon rl 254 pc + NZ 1 hod, včetně trubic 840 | ks | 5 |  | 0
205 | ESSYSTÉM | 866350 - Zářivkové svítidlo nouzové typ OP1-S8TA2N, typová řada MONITOR 1, verze STANDARD, doba, provozu v nouzovém režimu 2 hodiny, nástěnné, IP20, rozměry 140x340x64mm | ks | 5 |  | 0
206 | ESSYSTÉM | Piktogram 969420 s nápisem EXIT | ks | 5 |  | 0
207 | VYRTYCH | E9 - Svítidlo PITBUL-Ex-236-WOD, 2x36W | ks | 3 |  | 0
208 | VYRTYCH | E10 - Svítidlo MULTIPITBUL-Ex-236, 2x36W, 1,5 hod | ks | 1 |  | 0
Díl: | M21_R | Rozvaděče |  |  | 0
209 | RC | Vnitřní silnoproudé rozvody - Rozváděč RC 125 kVAr | sada | 1 |  | 0
210 | RH | Vnitřní silnoproudé rozvody - Rozváděč RH | sada | 1 |  | 0
211 | RP | Vnitřní silnoproudé rozvody - Rozváděč RP | sada | 1 |  | 0
[7 empty] | 0 | 0 | 15 | 21
[9 empty] | 0 | 0

## 02 02.8 KL
POLOŽKOVÝ ROZPOČET
Rozpočet |  | 02.8 | MĚŘENÍ A REGULACE | JKSO |  | MĚŘENÍ A REGULACE
Objekt |  | Název objektu |  | SKP
02 |  | PŘÍSTAVBA NOVÉ HALY |  | Měrná jednotka |  |  | PŘÍSTAVBA NOVÉ HALY
Stavba |  | Název stavby |  | Počet jednotek
BOOS/031 |  | VOP ŠENOV U NOVÉHO JIČÍNA - PŘÍSTAVBA OBJEKTU 36 |  | Náklady na m.j. | 0 |  | VOP ŠENOV U NOVÉHO JIČÍNA - PŘÍSTAVBA OBJEKTU 36
Projektant |  |  |  | Typ rozpočtu
Objednatel
Dodavatel |  |  |  | Zakázkové číslo
Rozpočtoval |  |  |  | Počet listů
Rozpis ceny
| Název |  |  |  | Celkem
HSV
PSV
MON
Vedlejší náklady
Ostatní náklady
| Celkem |  |  |  | 0
Vypracoval |  |  | Za zhotovitele | Za objednatele
Jméno : |  |  | Jméno : | Jméno :
Datum : |  |  | Datum : | Datum :
Podpis : |  |  | Podpis: | Podpis:
Základ pro DPH |  |  | % | 0
DPH |  | 0 | % | 0
Základ pro DPH |  |  | % | 0
DPH |  | 0 | % | 0
Zaokrouhlení |  |  |  | 0
CENA ZA OBJEKT CELKEM |  |  |  | 0
Popis :

## 02 02.8 Rek
Stavba : |  | BOOS/031 VOP ŠENOV U NOVÉHO JIČÍNA - PŘÍSTAVBA OBJEKTU 36 |  | Rozpočet : | 2.8
Objekt : |  | 02 PŘÍSTAVBA NOVÉ HALY |  | MĚŘENÍ A REGULACE
REKAPITULACE DÍLŮ
Díl |  |  | Typ dílu |  |  | Celkem
M36 | Montáže měřících a regulačních zařízení |  | MON
| CELKEM OBJEKT |  |  |  |  | 0

## 02 02.8 Pol
Položkový rozpočet
S: | BOOS/031 | VOP ŠENOV U NOVÉHO JIČÍNA - PŘÍSTAVBA OBJEKTU 36
O: | 02 | PŘÍSTAVBA NOVÉ HALY
R: | 02.8 | MĚŘENÍ A REGULACE
P.č. | Číslo položky | Název položky | MJ | množství | cena / MJ | celkem
Díl: | M36 | Montáže měřících a regulačních zařízení |  |  | 0
1 | 00099H010 | Zapravení omítky a fasády | hod | 6 |  | 0
2 | 740991320 | Celková prohlídka pro objem do 1.000.000,- Kč | kus | 1 |  | 0
3 | 742111500 | Montáž rozváděče do hmotnosti 200 kg | kus | 1 |  | 0
4 | 743541111 | Ocelový kanál perforovaný, šíře 125mm, výška 100mm s ocelovým víkem | m | 240 |  | 0
5 | 743542100 | Ocelová konstrukce všeobecná, se zhotovením | kg | 306 |  | 0
6 | 743611211 | Vodič H07V-U 4 Z/ZL (CY 4 zlž) - uložení, propojení a připojení | m | 210 |  | 0
7 | 744741110 | Kabel JYTY-O 3x1 (3A) - pevně | m | 274 |  | 0
8 | 744743110 | Kabel JY(St)Y 2x2x0,8 - pevně | m | 361 |  | 0
9 | 746211110 | Ukončení vodiče izolovaného do 2,5mm2 | kus | 409 |  | 0
10 | 747111227 | Montáž mikroprocesorové ústředny do rozváděče | ks | 1 |  | 0
11 | 747111227 | Montáž mikroprocesorové ústředny do rozváděče | ks | 1 |  | 0
12 | 747111227 | Montáž čidla hořlavých plynů | ks | 1 |  | 0
13 | 747111227 | Montáž čidla hořlavých plynů | ks | 8 |  | 0
14 | 749212221 | Protipožární přepážka ve stěnovém průchodu do 150 mm, EI-90 | m2 | 0.4 |  | 0
15 | 973022410 | Vysekání otvoru v betonovém zdivu | m3 | 0.7 |  | 0
16 | CY0400ZZL | Vodič H07V-U 4 Z/ZL (CY 4 zlž) | m | 210 |  | 0
17 | OMÍTKA,BARVA | Materiál (omítka) pro zapravení otvoru ve zdi + barva fasádní | set | 1 |  | 0
18 | PM | Podružný materiál | sada | 3 |  | 0
19 | PM.1 | Podíl prací jiných profesí | sada | 5 |  | 0
20 | KRPROTECT | CS-484 - Mikroproprocesorová ústředna, 8x INP 4-20mA, 4x OUT (pro Alarm 1,2,3,4), RS485/RS232, LCD,, napájení 24V DC | ks | 1 |  | 0
21 | KRPROTECT | PS-511 - Spínaný zdroj 24Vss/1,3A, montáž na DIN lištu | ks | 1 |  | 0
22 | KRPROTECT | R-484 - Reléový set určený pro ústředny řady CS-484 | ks | 1 |  | 0
23 | KRPROTECT | TS-215K - Čidlo hořl. výb. plynů, katal. senzor, 0-20% DMV, IP-54, plast., výstup 4-20mA | ks | 8 |  | 0
24 | KRPROTECT | CS-121-230 - Mikroprocesorová ústředna, 1x vstup 4-20mA, 3x výstup pro Alarm1 + Alarm2 + poruchu, Fault, montáž na DIN lištu, napájení 230V/50Hz | ks | 1 |  | 0
25 | KRPROTECT | SMART 3 - Snímač hořlavých a výbušných plynů, katalytický senzor, 0-100%DMV, provedení do Ex, prostředí - Zóna_1 | ks | 1 |  | 0
26 | MMGROUP | Jiskrově bezpečný snímač pohybu, typ IR 120 C Ex, klasifikace II 2 G EEx ia IIC, II 1 G EEx ia IIC,, I M1 EEx ia I | kus | 1 |  | 0
27 | MMGROUP | Jiskrově bezpečné relé řady MM5011 Un=230V AC | kus | 1 |  | 0
28 | MMGROUP | Jiskrově bezpečný napájecí zdroj řady MM2012, Un=230V AC | kus | 1 |  | 0
29 | CYKYJ5x1,5 | Kabel CYKY-J 5x1,5 (5C) | m | 187 |  | 0
30 | CYKYJ7x1,5 | Kabel CYKY-J 7x1,5 (7C) | m | 918 |  | 0
31 | DRMMAT | Materiál pro uchycení, odbočné a koncové svorky | m | 210 |  | 0
32 | DRŽÁK | Držák univerzální pro ocelový kanál | ks | 240 |  | 0
33 | FIRE001A | Minerální plsť 80 kg/m3 | m3 | 0.08 |  | 0
34 | HARDWARE | Dodávka hardwaru regulačního systému | set | 1 |  | 0
35 | HENSEL9127 | Krabice rozvodná RD 9127, IP55, 7 svorek 1,5-4mm2, 88x88x53 | kus | 19 |  | 0
36 | HENSELASM25 | Vývodka ASM25 | kus | 57 |  | 0
37 | HILTICP611A | Zpěňující protipožární tmel CP 611A | litr | 10.4 |  | 0
38 | JY(St)Y2x2x0,8R | Kabel J-Y(St)Y 2x2x0,8 rudý | m | 361 |  | 0
39 | JYTYO3x1 | Kabel JYTY-O 3x1 (3A) | m | 274 |  | 0
40 | KANÁL125/100 | Ocelový kanál perforovaný, šíře 125mm, výška 100mm s ocelovým víkem | m | 240 |  | 0
41 | KONZOLA125K | Konzola nástěnná pro stoupací vedení, nebo vertikální vodorovné vedení | ks | 240 |  | 0
42 | KOPOS1525FA | Trubka tuhá bezhalogenová 1525 EHF FA 320n do 90°C | m | 160 |  | 0
43 | KOPOS4020LA | Trubka tuhá PVC 4020-LA, 20/16,9 mm, tř. hořl. hmot A-C3 | m | 120 |  | 0
44 | KOPOS5320KB | Příchytka pro trubky tuhé 20, typ 5320-KB, tř. hořl. hmot A-C2 | kus | 120 |  | 0
45 | KOTVENÍ | Trapézový úchyt pro závitovou tyč | ks | 420 |  | 0
46 | Krytkoncový125/100 | Kryt koncový kanálu 125/100 | ks | 4 |  | 0
47 | OBO1360280 | Ohniodolná příchytka průměr 25mm | kus | 380 |  | 0
48 | OCEL | Ocelové prvky pro nosné konstrukce, ocel 11.373 | kg | 306 |  | 0
49 | PRAFLADURF3Jx1,5(vodiče3Jx1,5/ | Kabel PRAFlaDur® F - CSFH–V180 P75090-R B2ca s1d0 - 3Jx1,5 RE (vodiče 3Jx1,5 /3C/) | m | 115 |  | 0
50 | PRAFLADURF5Jx1,5(vodiče5Jx1,5/ | Kabel PRAFlaDur® F - CSFH–V180 P75090-R B2ca s1d0 - 5Jx1,5 RE (vodiče 5Jx1,5 /5C/) | m | 48 |  | 0
51 | Rohvnější125/100 | Roh vnější kanálu 125/100 | ks | 2 |  | 0
52 | Rohvnitřní125/100 | Roh vnitřní kanálu 125/100 | ks | 4 |  | 0
53 | Rozváděč | Rozváděč R-MAR - skříň + silová výzbroj + svorky, relé + propojení | set | 1 |  | 0
54 | SOFTWARE | Dodávka zákaznického softwaru regulačního systému | set | 1 |  | 0
55 | ZÁVITTYČ | Závitová tyč M8 - 2m | ks | 420 |  | 0
56 | 74099H010 | Výchozí revize elektro | hod | 30 |  | 0
57 | 74099H010 | Oživení, seřízení a nastavení systému | hod | 60 |  | 0
58 | 74099H010 | Dokumentace skutečného stavu | hod | 40 |  | 0
59 | 74099H010 | Koordinace dodavatele elektro s ostatními dodavateli stavby | hod | 20 |  | 0
60 | 74099H010 | Montážní plošina do výšky 10m | hod | 24 |  | 0
61 | 743121116 | Trubka tuhá bezhalogenová 1525 | m | 160 |  | 0
62 | 743121116 | Trubka tuhá PVC 20 pevně | m | 120 |  | 0
63 | 743414321 | Krabice elektroinstalační do zdiva pro pohybový spínač | kus | 1 |  | 0
64 | 743414321 | Krabice rozvodná RD 9127, IP55, 7 svorek | kus | 19 |  | 0
65 | 744441100 | Kabel CYKY-J 5x1,5 (5C) - pevně | m | 187 |  | 0
66 | 744441100 | Kabel PRAFlaDur® F 5 x 1,5 RE (5C) - pevně | m | 48 |  | 0
67 | 744441100 | Kabel PRAFlaDur® F 3 x 1,5 RE (3C) - pevně | m | 115 |  | 0
68 | 744441100 | Kabel CYKY-J 7x1,5 (7C) - pevně | m | 918 |  | 0
69 | 747111227 | Montáž spínaného zdroje do rozváděče | ks | 1 |  | 0
70 | 747111227 | Montáž reléového setu do rozváděče | ks | 1 |  | 0
71 | 747111227 | Jiskrově bezpečný snímač pohybu, typ IR 120 C Ex, klasifikace II 2 G EEx ia IIC, II 1 G EEx ia IIC,, I M1 EEx ia I | kus | 1 |  | 0
[7 empty] | 0 | 0 | 15 | 21
[9 empty] | 0 | 0

## 03 03 KL
POLOŽKOVÝ ROZPOČET
Rozpočet |  | 03 | KOMUNIKACE A ZPEVNĚNÉ PLOCHY | JKSO |  | KOMUNIKACE A ZPEVNĚNÉ PLOCHY
Objekt |  | Název objektu |  | SKP
03 |  | KOMUNIKACE A ZPEVNĚNÉ PLOCHY |  | Měrná jednotka |  |  | KOMUNIKACE A ZPEVNĚNÉ PLOCHY
Stavba |  | Název stavby |  | Počet jednotek
BOOS/031 |  | VOP ŠENOV U NOVÉHO JIČÍNA - PŘÍSTAVBA OBJEKTU 36 |  | Náklady na m.j. | 0 |  | VOP ŠENOV U NOVÉHO JIČÍNA - PŘÍSTAVBA OBJEKTU 36
Projektant |  |  |  | Typ rozpočtu
Objednatel
Dodavatel |  |  |  | Zakázkové číslo
Rozpočtoval |  |  |  | Počet listů
Rozpis ceny
| Název |  |  |  | Celkem
HSV
PSV
MON
Vedlejší náklady
Ostatní náklady
| Celkem |  |  |  | 0
Vypracoval |  |  | Za zhotovitele | Za objednatele
Jméno : |  |  | Jméno : | Jméno :
Datum : |  |  | Datum : | Datum :
Podpis : |  |  | Podpis: | Podpis:
Základ pro DPH |  |  | % | 0
DPH |  | 0 | % | 0
Základ pro DPH |  |  | % | 0
DPH |  | 0 | % | 0
Zaokrouhlení |  |  |  | 0
CENA ZA OBJEKT CELKEM |  |  |  | 0
Popis :

## 03 03 Rek
Stavba : |  | BOOS/031 VOP ŠENOV U NOVÉHO JIČÍNA - PŘÍSTAVBA OBJEKTU 36 |  | Rozpočet : | 3
Objekt : |  | 03 KOMUNIKACE A ZPEVNĚNÉ PLOCHY |  | KOMUNIKACE A ZPEVNĚNÉ PLOCHY
REKAPITULACE DÍLŮ
Díl |  |  | Typ dílu |  |  | Celkem
1 | Zemní práce |  | HSV
2 | Základy a zvláštní zakládání |  | HSV
5 | Komunikace |  | HSV
9 | Ostatní konstrukce, bourání |  | HSV
99 | Staveništní přesun hmot |  | HSV
ON | Ostatní náklady |  | ON
| CELKEM OBJEKT |  |  |  |  | 0

## 03 03 Pol
Položkový rozpočet
S: | BOOS/031 | VOP ŠENOV U NOVÉHO JIČÍNA - PŘÍSTAVBA OBJEKTU 36
O: | 03 | KOMUNIKACE A ZPEVNĚNÉ PLOCHY
R: | 03 | KOMUNIKACE A ZPEVNĚNÉ PLOCHY
P.č. | Číslo položky | Název položky | MJ | množství | cena / MJ | celkem
Díl: | 1 | Zemní práce |  |  | 0
1 | 113151111 | Rozebrání zpevněných ploch ze silničních dílců | m2 | 708.67 |  | 0
2 | 122102202 | Odkopávky a prokopávky nezapažené pro silnice objemu do 1000 m3 v hornině tř. 1 a 2 | m3 | 901.668 |  | 0
3 | 162201102 | Vodorovné přemístění do 50 m výkopku/sypaniny z horniny tř. 1 až 4 | m3 | 901.668 |  | 0
4 | 171102105 | Uložení sypaniny z hornin soudržných do násypů zhutněných do 103 % PS dálnic | m3 | 268.768 |  | 0
5 | 171151101 | Hutnění boků násypů pro jakýkoliv sklon a míru zhutnění svahu | m2 | 353.1 |  | 0
6 | 171201201 | Uložení sypaniny na skládky | m3 | 522.992 |  | 0
7 | 171201211 | Poplatek za uložení odpadu ze sypaniny na skládce (skládkovné) | t | 941.386 |  | 0
8 | 181301111 | Rozprostření ornice tl vrstvy do 100 mm pl přes 500 m2 v rovině nebo ve svahu do 1:5 | m2 | 1266.653 |  | 0
9 | 183205111 | Založení záhonu v rovině a svahu do 1:5 zemina tř 1 a 2 | m2 | 1266.653 |  | 0
10 | 183403114 | Obdělání půdy kultivátorováním v rovině a svahu do 1:5 | m2 | 1266.653 |  | 0
11 | 183403153 | Obdělání půdy hrabáním v rovině a svahu do 1:5 | m2 | 1266.653 |  | 0
12 | 183403161 | Obdělání půdy válením v rovině a svahu do 1:5 | m2 | 1266.653 |  | 0
13 | 184802111 | Chemické odplevelení před založením kultury nad 20 m2 postřikem na široko v rovině a svahu do 1:5 | m2 | 1266.653 |  | 0
14 | 184802611 | Chemické odplevelení po založení kultury postřikem na široko v rovině a svahu do 1:5 | m2 | 1266.653 |  | 0
15 | 185803111 | Ošetření trávníku shrabáním v rovině a svahu do 1:5 | m2 | 1266.653 |  | 0
16 | 185804312 | Zalití rostlin vodou plocha přes 20 m2 | m3 | 1266.653 |  | 0
17 | 185851121 | Dovoz vody pro zálivku rostlin za vzdálenost do 1000 m | m3 | 12.667 |  | 0
18 | 185851129 | Příplatek k dovozu vody pro zálivku rostlin do 1000 m ZKD 1000 m | m3 | 126.67 |  | 0
Díl: | 2 | Základy a zvláštní zakládání |  |  | 0
19 | 211571111 | Výplň odvodňovacích žeber nebo trativodů štěrkopískem tříděným | m3 | 10.2 |  | 0
20 | 211971110 | Zřízení opláštění žeber nebo trativodů geotextilií v rýze nebo zářezu sklonu do 1:2 | m2 | 142.76 |  | 0
21 | 213141133 | Zřízení vrstvy z geotextilie ve sklonu do 1:1 š do 8,5 m | m2 | 2252.845 |  | 0
22 | 215901101 | Zhutnění podloží z hornin soudržných do 92% PS nebo nesoudržných sypkých I(d) do 0,8 | m2 | 1959 |  | 0
23 | 291211111 | Zřízení plochy ze silničních panelů do lože tl 50 mm z kameniva | m2 | 708.67 |  | 0
24 | 286112230 | trubka drenážní flexibilní D 100 mm | m | 130.295 |  | 0
25 | 593811970 | panel silniční 20 t 300x200x18 cm | kus | 13.897 |  | 0
26 | 693112430 | textilie netkaná 300 g/m2 | m2 | 2252.845 |  | 0
27 | 693112690 | geotextilie netkaná (polypropylen) 300g/m2 | m2 | 142.76 |  | 0
Díl: | 5 | Komunikace |  |  | 0
28 | 564761111 | Podklad z kameniva hrubého drceného vel. 32-63 mm tl 200 mm | m2 | 2187.843 |  | 0
29 | 564811111 | Podklad ze štěrkodrtě ŠD tl 50 mm | m2 | 826.938 |  | 0
30 | 564861111 | Podklad ze štěrkodrtě ŠD tl 200 mm | m2 | 1235.241 |  | 0
31 | 564871111 | Podklad ze štěrkodrtě ŠD tl 250 mm | m2 | 887.418 |  | 0
32 | 565155121 | Asfaltový beton vrstva podkladní ACP 16 (obalované kamenivo OKS) tl 70 mm š přes 3 m | m2 | 934.08 |  | 0
33 | 567122112 | Podklad z kameniva zpevněného cementem KSC I tl 130 mm | m2 | 934.08 |  | 0
34 | 573231111 | Postřik živičný spojovací ze silniční emulze v množství do 0,7 kg/m2 | m2 | 1868.16 |  | 0
35 | 577134121 | Asfaltový beton vrstva obrusná ACO 11 (ABS) tř. I tl 40 mm š přes 3 m z nemodifikovaného asfaltu | m2 | 934.08 |  | 0
36 | 591211111 | Kladení dlažby z kostek drobných z kamene do lože z kameniva těženého tl 50 mm | m2 | 79.527 |  | 0
37 | 583801200 | kostka dlažební drobná, žula velikost 8/10 cm | t | 15.905 |  | 0
Díl: | 9 | Ostatní konstrukce, bourání |  |  | 0
38 | 916231113 | Osazení chodníkového obrubníku betonového ležatého s boční opěrou do lože z betonu prostého | m | 349.98 |  | 0
39 | 919112114 | Řezání dilatačních spár š 4 mm hl do 100 mm příčných nebo podélných v živičném krytu | m | 17.91 |  | 0
40 | 919122112 | Těsnění spár zálivkou za tepla pro komůrky š 10 mm hl 25 mm s těsnicím profilem | m | 17.91 |  | 0
41 | 938902122 | Čištění ploch betonových konstrukcí tlakovou vodou | m2 | 708.67 |  | 0
42 | 592174120 | obrubník betonový chodníkový 100x10x20 cm | kus | 402.477 |  | 0
Díl: | 99 | Staveništní přesun hmot |  |  | 0
43 | 997221551 | Vodorovná doprava suti ze sypkých materiálů do 1 km | t | 941.386 |  | 0
44 | 997221559 | Příplatek ZKD 1 km u vodorovné dopravy suti ze sypkých materiálů | t | 18074.604 |  | 0
45 | 998225111 | Přesun hmot pro pozemní komunikace s krytem z kamene, monolitickým betonovým nebo živičným | t | 2617.768 |  | 0
Díl: | ON | Ostatní náklady |  |  | 0
46 | 012103001 | Geodetické práce před výstavbou | soubor | 1 |  | 0
47 | 012103101 | Vytýčení inženýrských sítí | soubor | 1 |  | 0
48 | 012203001 | Geodetické práce při provádění stavby | soubor | 1 |  | 0
49 | 012303001 | Geodetické práce po výstavbě | soubor | 1 |  | 0
50 | 012303101 | Vypracování geometrických plánů | soubor | 1 |  | 0
51 | 013254001 | Dokumentace skutečného provedení stavby | soubor | 1 |  | 0
52 | 013254101 | Monitoring průběhu výstavby | soubor | 1 |  | 0
53 | 013254201 | Pasportizace stávajících objektů | soubor | 1 |  | 0
54 | 013274001 | Náklady na realizační (dílenskou) dokumentace | soubor | 1 |  | 0
55 | 013284001 | Náklady na zpracování a vedení plánu KZP | soubor | 1 |  | 0
56 | 030001001 | Náklady na zřízení zařízení staveniště v souladu s ZOV | soubor | 1 |  | 0
57 | 030001002 | Náklady na provoz a údržbu zařízení staveniště | soub | 1 |  | 0
58 | 039001003 | Zrušení zařízení staveniště | soubor | 1 |  | 0
59 | 041403002 | Náklady na zajištění kolektivní bezpečnosti osob | soubor | 1 |  | 0
60 | 043103001 | Náklady na provedení zkoušek, revizí a měření | soubor | 1 |  | 0
61 | 049103001 | Náklady vzniklé v souvislosti srealizací stavby | soubor | 1 |  | 0
62 | 049203001 | Náklady stanovené zvláštními předpisy | soubor | 1 |  | 0
63 | 079002001 | Ostatní provozní vlivy | soubor | 1 |  | 0
64 | 090001001 | Náklady na vyhotovení dokumentace k předání stavby | soubor | 1 |  | 0
65 | 090001002 | Ostatní náklady vyplývající ze znění SOD | soubor | 1 |  | 0
[7 empty] | 0 | 0 | 15 | 21
[9 empty] | 0 | 0

## IO02.2 IO02.2 KL
POLOŽKOVÝ ROZPOČET
Rozpočet |  | IO02.2 | PŘIPOJENÍ ELEKTRO NN | JKSO |  | PŘIPOJENÍ ELEKTRO NN
Objekt |  | Název objektu |  | SKP
IO02.2 |  | PŘIPOJENÍ ELEKTRO NN |  | Měrná jednotka |  |  | PŘIPOJENÍ ELEKTRO NN
Stavba |  | Název stavby |  | Počet jednotek
BOOS/031 |  | VOP ŠENOV U NOVÉHO JIČÍNA - PŘÍSTAVBA OBJEKTU 36 |  | Náklady na m.j. | 0 |  | VOP ŠENOV U NOVÉHO JIČÍNA - PŘÍSTAVBA OBJEKTU 36
Projektant |  |  |  | Typ rozpočtu
Objednatel
Dodavatel |  |  |  | Zakázkové číslo
Rozpočtoval |  |  |  | Počet listů
Rozpis ceny
| Název |  |  |  | Celkem
HSV
PSV
MON
Vedlejší náklady
Ostatní náklady
| Celkem |  |  |  | 0
Vypracoval |  |  | Za zhotovitele | Za objednatele
Jméno : |  |  | Jméno : | Jméno :
Datum : |  |  | Datum : | Datum :
Podpis : |  |  | Podpis: | Podpis:
Základ pro DPH |  |  | % | 0
DPH |  | 0 | % | 0
Základ pro DPH |  |  | % | 0
DPH |  | 0 | % | 0
Zaokrouhlení |  |  |  | 0
CENA ZA OBJEKT CELKEM |  |  |  | 0
Popis :

## IO02.2 IO02.2 Rek
Stavba : |  | BOOS/031 VOP ŠENOV U NOVÉHO JIČÍNA - PŘÍSTAVBA OBJEKTU 36 |  | Rozpočet : | IO02.2
Objekt : |  | IO02.2 PŘIPOJENÍ ELEKTRO NN |  | PŘIPOJENÍ ELEKTRO NN
REKAPITULACE DÍLŮ
Díl |  |  | Typ dílu |  |  | Celkem
M21_PNN | Přípojka NN |  | MON
| CELKEM OBJEKT |  |  |  |  | 0

## IO02.2 IO02.2 Pol
Položkový rozpočet
S: | BOOS/031 | VOP ŠENOV U NOVÉHO JIČÍNA - PŘÍSTAVBA OBJEKTU 36
O: | IO02.2 | PŘIPOJENÍ ELEKTRO NN
R: | IO02.2 | PŘIPOJENÍ ELEKTRO NN
P.č. | Číslo položky | Název položky | MJ | množství | cena / MJ | celkem
Díl: | M21_PNN | Přípojka NN |  |  | 0
1 | 00099H010 | Zapravení omítky a fasády | hod | 6 |  | 0
2 | 743541111 | Rošt ocelový šíře 300mm, rozteč příček 300mm | m | 150 |  | 0
3 | 743541111.1 | Ocelový kanál, šíře 250mm, výška 100mm s ocelovým víkem | m | 105 |  | 0
4 | 743542100 | Ocelová konstrukce všeobecná, se zhotovením | kg | 720 |  | 0
5 | 743552121 | Kabelové příchytka pro kabel AYKY-J 3x240+120 | ks | 864 |  | 0
6 | 743552124 | Ocelový zákryt pro stoupcí vedení roštu šíře 300 mm | m | 6 |  | 0
7 | 745441160 | Kabel AYKY-J 3x240+120 (4B) - pevně | m | 740 |  | 0
8 | 745904111 | Příplatek za monáž kabelu zatahováním do hmotnosti 0,75 kg/1m délky | m | 740 |  | 0
9 | 746413370 | Ukončení kabelu AYKY-J 3x240+120 smršťovací záklopkou | kus | 4 |  | 0
10 | 749212221 | Protipožární přepážka ve stěnovém průchodu do 150 mm, EI-90 | m2 | 0.8 |  | 0
11 | 973022410 | Vysekání otvoru v betonovém zdivu | m3 | 0.7 |  | 0
12 | AYKYJ3x240+120 | Kabel AYKY-J 3x240+120 (4B) | m | 740 |  | 0
13 | DRŽÁK | Držák univerzální pro ocelový kanál | ks | 105 |  | 0
14 | EL01 | Výchozí revize elektro | hod | 25 |  | 0
15 | EL02 | Dokumentace skutečného stavu | hod | 10 |  | 0
16 | EL03 | Celková prohlídka pro objem do 1.000.000,- Kč | kus | 1 |  | 0
17 | EL04 | Montážní plošina do výšky 10m | hod | 16 |  | 0
18 | EL05 | Úprava stávajícího pole rozváděče NN v rozvodně trafostanice (úprava přípojnic, demontáž stávajícího, deionu, montáž nového deionu 630A) | hod | 36 |  | 0
19 | EL06 | Spínací blok jističe 630A jističe | kus | 1 |  | 0
20 | EL07 | Nadproudová spoušť? DTV3 jističe | kus | 1 |  | 0
21 | EL08 | Blok ručního pohonu jističe | kus | 1 |  | 0
22 | EL09 | Páka ručního pohonu červená jističe | kus | 1 |  | 0
23 | EL10 | Návěstní spínač, pro 60-500 V A.C jističe | kus | 2 |  | 0
24 | EL11 | Vypínací spoušť 230V/50Hz jističe | kus | 1 |  | 0
25 | EL12 | Připojovací sada pro 2 kabely Al/Cu 120-240 mm2 na jistič | kus | 1 |  | 0
26 | EL13 | Sada svislých přípojnic + příslušenství | set | 1 |  | 0
27 | FIRE001A | Minerální plsť 80 kg/m3 | m3 | 0.16 |  | 0
28 | HILTICP611A | Zpěňující protipožární tmel CP 611A | litr | 20.8 |  | 0
29 | Kabelovápříchytka | Kabelová příchytka pro kabel AYKY-J 3x240+120 pro pevnou montáž | ks | 864 |  | 0
30 | KANÁL250 | Ocelový kanál, šíře 250mm, výška 100mm s ocelovým víkem | m | 105 |  | 0
31 | KONZOLA250K | Konzola nástěnná pro stoupací vedení, nebo vertikální vodorovné vedení | ks | 105 |  | 0
32 | KONZOLA300R | Konzola nástěnná pro stoupací vedení, nebo vertikální vodorovné vedení | ks | 150 |  | 0
33 | KOTVENÍ | Trapézový úchyt pro závitovou tyč | ks | 210 |  | 0
34 | OCEL | Ocelové prvky pro nosné konstrukce, ocel 11.373 | kg | 720 |  | 0
35 | OMÍTKA,BARVA | Materiál (omítka) pro zapravení otvoru ve zdi + barva fasádní | set | 1 |  | 0
36 | PM | Podružný materiál | sada | 3 |  | 0
37 | PM.1 | Podíl prací jiných profesí | sada | 5 |  | 0
38 | ROŠT300 | Rošt ocelový š/v = 300/75, (výroba v délce 3000mm/1ks) | m | 150 |  | 0
39 | ZAK300 | Ocelový zákryt pro stoupcí vedení roštu šíře 300 mm | m | 6 |  | 0
40 | ZÁVITTYČ | Závitová tyč M8 - 2m | ks | 210 |  | 0
[7 empty] | 0 | 0 | 15 | 21
[9 empty] | 0 | 0

## PS02_105 PS02_105 KL
POLOŽKOVÝ ROZPOČET
Rozpočet |  | PS02/105 | SLABOPROUDÉ ROZVODY | JKSO |  | SLABOPROUDÉ ROZVODY
Objekt |  | Název objektu |  | SKP
PS02/105 |  | SLABOPROUDÉ ROZVODY |  | Měrná jednotka |  |  | SLABOPROUDÉ ROZVODY
Stavba |  | Název stavby |  | Počet jednotek
BOOS/031 |  | VOP ŠENOV U NOVÉHO JIČÍNA - PŘÍSTAVBA OBJEKTU 36 |  | Náklady na m.j. | 0 |  | VOP ŠENOV U NOVÉHO JIČÍNA - PŘÍSTAVBA OBJEKTU 36
Projektant |  |  |  | Typ rozpočtu
Objednatel
Dodavatel |  |  |  | Zakázkové číslo
Rozpočtoval |  |  |  | Počet listů
Rozpis ceny
| Název |  |  |  | Celkem
HSV
PSV
MON
Vedlejší náklady
Ostatní náklady
| Celkem |  |  |  | 0
Vypracoval |  |  | Za zhotovitele | Za objednatele
Jméno : |  |  | Jméno : | Jméno :
Datum : |  |  | Datum : | Datum :
Podpis : |  |  | Podpis: | Podpis:
Základ pro DPH |  |  | % | 0
DPH |  | 0 | % | 0
Základ pro DPH |  |  | % | 0
DPH |  | 0 | % | 0
Zaokrouhlení |  |  |  | 0
CENA ZA OBJEKT CELKEM |  |  |  | 0
Popis :

## PS02_105 PS02_105 Rek
Stavba : |  | BOOS/031 VOP ŠENOV U NOVÉHO JIČÍNA - PŘÍSTAVBA OBJEKTU 36 |  | Rozpočet : | PS02/105
Objekt : |  | PS02/105 SLABOPROUDÉ ROZVODY |  | SLABOPROUDÉ ROZVODY
REKAPITULACE DÍLŮ
Díl |  |  | Typ dílu |  |  | Celkem
F0861 | Slaboproudé rozvody |  | MON
| CELKEM OBJEKT |  |  |  |  | 0

## PS02_105 PS02_105 Pol
Položkový rozpočet
S: | BOOS/031 | VOP ŠENOV U NOVÉHO JIČÍNA - PŘÍSTAVBA OBJEKTU 36
O: | PS02/105 | SLABOPROUDÉ ROZVODY
R: | PS02/105 | SLABOPROUDÉ ROZVODY
P.č. | Číslo položky | Název položky | MJ | množství | cena / MJ | celkem
Díl: | F0861 | Slaboproudé rozvody |  |  | 0
1 | 00099H010 | Zapravení omítky a fasády | hod | 6 |  | 0
2 | 740991200 | Celková prohlídka pro objem do 500.000,- Kč | kus | 1 |  | 0
3 | 742311230 | Montáž skříně datového rozváděče na stěnu | kus | 1 |  | 0
4 | 742311330 | Montáž skříně datového rozváděče (sestavení) | kus | 1 |  | 0
5 | 743131114 | Trubka tuhá PVC 32 pevně | m | 92 |  | 0
6 | 743542100 | Ocelová konstrukce všeobecná, se zhotovením | kg | 440 |  | 0
7 | 744733110 | Kabel datový F/UTP 5 , stíněný, volně - montáž | m | 2787 |  | 0
8 | 744741441 | Kabel TCEPKPFLE 20x4x0,6 - pevně | m | 98 |  | 0
9 | 74621P001 | Modul 45x22,5 pro KEYSTON do krabice 45x45 | kus | 3 |  | 0
10 | 74621P001 | Modul 45x22,5 pro KEYSTON do krabice 45x45 | kus | 40 |  | 0
11 | 74621P001 | KEYSTON cat. 5e | kus | 28 |  | 0
12 | 74621P001 | KEYSTON cat. 5e | kus | 3 |  | 0
13 | 74621P001 | KEYSTON cat. 5e | kus | 40 |  | 0
14 | 747161524 | Datová zásuvka 2xRJ 45 na povrch | kus | 3 |  | 0
15 | 747161524 | Datová zásuvka 2xRJ 45 na povrch | kus | 20 |  | 0
16 | 749212221 | Protipožární přepážka ve stěnovém průchodu do 150 mm, EI-90 | m2 | 0.4 |  | 0
17 | 973022410 | Vysekání otvoru v betonovém zdivu | m3 | 0.7 |  | 0
18 | OMÍTKA,BARVA | Materiál (omítka) pro zapravení otvoru ve zdi + barva fasádní | set | 1 |  | 0
19 | PM | Podružný materiál | sada | 3 |  | 0
20 | PM.1 | Podíl prací jiných profesí | sada | 5 |  | 0
21 | Pol__60 | Rozvodný panel 8z/ vypínačem | ks | 1 |  | 0
22 | Pol__61 | Rozvodný panel s plastovým korytem pro patch.kabely | ks | 1 |  | 0
23 | Pol__62 | Rozvodný panel s plastovým korytem pro patch.kabely | ks | 1 |  | 0
24 | Pol__63 | Police 1U hloubka 450mm | ks | 1 |  | 0
25 | Pol__64 | Patch panel 24portů CAT6 Digitus | ks | 2 |  | 0
26 | Pol__65 | PremiumCord Patch kabel UTP RJ45-RJ45 1m | ks | 20 |  | 0
27 | Pol__66 | Switch 1000Mbit 24portů | ks | 1 |  | 0
28 | Pol__67 | Napájecí rozbočovač s ochranou proti zkratu | ks | 1 |  | 0
29 | Pol__68 | Propojovací kabeláž k napájecímu rozbočovači | ks | 1 |  | 0
30 | Pol__69 | Napájecí zdroj 2,5A/12V stabilizovaný | ks | 1 |  | 0
31 | Pol__70 | Drobný instalační materiál | set | 1 |  | 0
32 | MODUL45x22,5 | Modul 45x22,5 pro KEYSTON do parapetního kanálu | kus | 28 |  | 0
33 | CAT6AST | Kabel datový F/UTP 5 , stíněný, volně | m | 2787 |  | 0
34 | DRŽÁK | Držák univerzální pro ocelový kanál | ks | 240 |  | 0
35 | DRŽÁK | Držák univerzální pro ocelový kanál | ks | 130 |  | 0
36 | FIRE001A | Minerální plsť 80 kg/m3 | m3 | 0.08 |  | 0
37 | HILTICP611A | Zpěňující protipožární tmel CP 611A | litr | 10.4 |  | 0
38 | KANÁL125/100 | Ocelový kanál perforovaný, šíře 125mm, výška 100mm s ocelovým víkem | m | 240 |  | 0
39 | KANÁL62/50 | Ocelový kanál perforovaný, šíře 62mm, výška 50mm s ocelovým víkem | m | 130 |  | 0
40 | KEYSTONcat5e | KEYSTON cat. 5e | kus | 3 |  | 0
41 | KEYSTONcat5e | KEYSTON cat. 5e | kus | 28 |  | 0
42 | KEYSTONcat5e | KEYSTON cat. 5e | kus | 40 |  | 0
43 | KONZOLA125K | Konzola nástěnná pro stoupací vedení, nebo vertikální vodorovné vedení | ks | 240 |  | 0
44 | KONZOLA62K | Konzola nástěnná pro stoupací vedení, nebo vertikální vodorovné vedení | ks | 130 |  | 0
45 | KOPOS4032LA | Trubka tuhá PVC 4032-LA, 320/27,8 mm, tř. hořl. hmot A-C3 | m | 92 |  | 0
46 | KOPOS5332KB | Příchytka pro trubky tuhé 32, typ 5332-KB, tř. hořl. hmot A-C2 | kus | 92 |  | 0
47 | KOTVENÍ | Trapézový úchyt pro závitovou tyč | ks | 420 |  | 0
48 | KOTVENÍ | Trapézový úchyt pro závitovou tyč | ks | 130 |  | 0
49 | Krytkoncový125/100 | Kryt koncový kanálu 125/100 | ks | 4 |  | 0
50 | Krytkoncový62/50 | Kryt koncový kanálu 62/50 | ks | 4 |  | 0
51 | MODUL45x22,5 | Modul 45x22,5 pro KEYSTON do krabice 45x45 | kus | 3 |  | 0
52 | MODUL45x22,5 | Modul 45x22,5 pro KEYSTON do krabice 45x45 | kus | 40 |  | 0
53 | OCEL | Ocelové prvky pro nosné konstrukce, ocel 11.373 | kg | 440 |  | 0
54 | Pol__41 | Krabice nástěnná IP54, pro přístroje 45x45, s víčkem | kus | 40 |  | 0
55 | Pol__47 | Krabice nástěnná IP54, pro přístroje 45x45, s víčkem | kus | 3 |  | 0
56 | Pol__59 | Datový rozváděč typ 732 x 520 x 400 mm, prázdný | kus | 1 |  | 0
57 | RJ45CAT5eKON | Krimplovací konektor RJ45 pro FTP 5 | kus | 144 |  | 0
58 | Rohvnější125/100 | Roh vnější kanálu 125/100 | ks | 2 |  | 0
59 | Rohvnější62/50 | Roh vnější kanálu 62/50 | ks | 2 |  | 0
60 | Rohvnitřní125/100 | Roh vnitřní kanálu 125/100 | ks | 4 |  | 0
61 | Rohvnitřní62/50 | Roh vnitřní kanálu 62/50 | ks | 4 |  | 0
62 | TCEPKPFLE20x4x0,6 | Kabel TCEPKPFLE 20x4x0,6 | m | 98 |  | 0
63 | ZÁVITTYČ | Závitová tyč M8 - 2m | ks | 420 |  | 0
64 | ZÁVITTYČ | Závitová tyč M8 - 2m | ks | 130 |  | 0
65 | 74099H010 | Montážní plošina do výšky 10m | hod | 36 |  | 0
66 | 74099H010 | Výchozí revize | hod | 30 |  | 0
67 | 74099H010 | Dokumentace skutečného stavu | hod | 20 |  | 0
68 | 743541111 | Ocelový kanál perforovaný, šíře 62mm, výška 50mm s ocelovým víkem | m | 130 |  | 0
69 | 743541111 | Ocelový kanál perforovaný, šíře 125mm, výška 100mm s ocelovým víkem | m | 240 |  | 0
70 | 74621P001 | Modul 45x22,5 pro KEYSTON do parapetního kanálu | kus | 28 |  | 0
71 | 74621P001 | Krimplovací konektor RJ45 pro FTP 5 | kus | 144 |  | 0
72 | 74621P001 | Měření propustnosti datového kabelu | kus | 36 |  | 0
[7 empty] | 0 | 0 | 15 | 21
[9 empty] | 0 | 0