## Uchazeč (hidden)
Vyplňte následující údaje o Vaší společnosti
Obchodní název
Ulice a č.p.
Místo
PSČ
IČO
DIČ
Kontaktní osoba
telefon, fax
e-mail
Poznámka :
Ve všech listech tohoto souboru můžete měnit pouze buňky s modrým pozadím. Jedná se o tyto údaje : - údaje o firmě - jednotkové ceny položek - u položek typu procentické přesuny hmot zadejte i množství (hodnota je určitým procentem z ceny stavebního dílu nebo jeho části) - připomínky k položkovému zadání

## Stavba
| Položkový slepý rozpočet stavby |  |  |  |  | Datum: | 2014-03-30
| Stavba : |  | VOP ŠENOV U NOVÉHO JIČÍNA - PŘÍSTAVBA OBJEKTU 36
Rozpočtové náklady
Základ pro DPH |  | 15 | % |  |  |  | 0
DPH |  | 15 | % |  |  |  | 0
Základ pro DPH |  | 21 | % |  |  |  | 0
DPH |  | 21 | % |  |  |  | 0
Zaokrouhlení
Cena celkem | [6 empty] | 0
Rekapitulace objektů, provozních souborů a nákladů
Číslo a název objektu / provozního souboru |  |  |  | Základ DPH 15 % | Základ DPH 21 % | DPH celkem | Cena celkem | %
01SO | PŘÍPRAVA ÚZEMÍ
02 SO | PŘÍSTAVBA NOVÉ HALY - STAVEBNÍ OBJEKTY
03SO | KOMUNIKACE A ZPEVNĚNÉ PLOCHY
02IO | NOVÁ PŘÍSTAVBA HALY - INŽENÝRSKÉ OBJEKTY
02PS | NOVÁ PŘÍSTAVBA HALY - PROVOZNÍ SOUBORY
Celkem za stavbu |  |  |  | 0 | 0 | 0 | 0 | 0
Rekapitulace rozpočtů
Číslo | Název |  |  | Základ DPH 15 % | Základ DPH 21 % | DPH celkem | Cena celkem | %
01.1 | DEMOLICE STÁVAJÍCÍHO OBJEKTU Č. 1 ( ŘEŠENO V PŘEDCHOZÍM STUPNI PD )
01.2 | DEMOLICE STÁVAJÍCÍHO OBJEKTU Č. 2 ( ŘEŠENO V PŘEDCHOZÍM STUPNI PD )
01.3 | PŘELOŽKY INŽENÝRSKÝCH SÍTÍ ( NEŘEŠENO )
02.1 | STAVEBNÍ A ARCHITEKTONICKÉ ŘEŠENÍ vč. SO 02.2PO a SO 02.3ST
02.4 | ZDRAVOTECHNIKA
02.5, 02.7, 02.9 | VZDUCHOTECHNIKA A KLIMATIZACE, ÚSTŘENÍ VYTÁPĚNÍ A PŘÍPRAVA TÚV, VNITŘNÍ ROZVOD PLYNU
02.6 | VNITŘNÍ SILNOPROUDÉ ROZVODY
02.8 | MĚŘENÍ A REGULACE
SO03 | KOMUNIKACE A ZPEVNĚNÉ PLOCHY
IO 02.1 | PŘIPOJENÍ ELEKTRO VN ( NEŘEŠENO )
IO 02.2 | PŘIPOJENÍ ELEKTRO NN ( OBSAŽENO V SO 02.6 )
IO 02.3 | PŘIPOJENÍ PLYNU ( OBSAŽENO V SO 02.9 )
IO 02.4 | PŘIPOJENÍ KANALIZACE ( OBSAŽENO V SO 02.4 )
IO 02.5 | PŘIPOJENÍ VODOVODU ( OBSAŽENO V SO 02.4 )
IO 02.6 | VNĚJŠÍ ROZVOD TECHNICKÝCH PLYNŮ ( NEŘEŠENO )
IO 02.7 | PŘIPOJENÍ SLP ( OBSAŽENO V PS02/105 )
IO 02.8 | NEOBSAZENO
IO 02.9 | STATICKÉ ZAJIŠTĚNÍ INŽENÝRSKÝCH SÍTÍ ( OBSAŽENO V SO02.1 A 02.3 )
PS02/101 | INTERIÉR ( NEŘEŠENO )
PS02/102 | STROJNÍ VYBAVENÍ, TECHNOLOGIE LAKOVNY ( NEŘEŠENO )
PS02/103 | ROZVOD SVAŘOVACÍCH PLYNŮ ( NEŘEŠENO )
PS02/104 | KAMEROVÝ SYSTÉM CCTV ( NEŘEŠENO )
PS02/105 | SLABOPROUDÉ ROZVODY ( NEŘEŠENO )
PS02/106 | ROZVOD STAČENÉHO VZDUCHU ( OBSAŽENO V SO 02.9PL )
PS02/107 | ZNAČENÍ OBJEKTU, VNITŘNÍ INFORMAČNÍ SYSTÉM ( NEŘEŠENO )
Celkem za stavbu |  |  |  | 0 | 0 | 0 | 0 | 0

## VzorObjekt (hidden)
Stavba : | 0 | VOP ŠENOV U NOVÉHO JIČÍNA - PŘÍSTAVBA OBJEKTU 36
Obekt : |  |  | JKSO : | 800.122
Rekapitulace stavebního objektu
Objekt | 0 | 0

## VzorKryciList (hidden)
POLOŽKOVÝ ROZPOČET
Rozpočet |  |  |  |  | JKSO |  | . | .
Objekt |  | Název objektu |  |  | SKP
Měrná jednotka
Stavba |  | Název stavby |  |  | Počet jednotek
[5 empty] | Náklady na m.j. | 0
Projektant |  |  |  |  | Typ rozpočtu
Objednatel
Dodavatel |  |  |  |  | Zakázkové číslo
Rozpočtoval |  |  |  |  | Počet listů
Rozpis ceny
| Název |  |  | Dodávka | Montáž | Celkem
Vypracoval |  |  | Za zhotovitele |  | Za objednatele
Jméno : |  |  | Jméno : |  | Jméno :
Datum : |  |  | Datum : |  | Datum :
Podpis : |  |  | Podpis: |  | Podpis:
Základ pro DPH |  |  | % |  | 0
DPH |  | 0 | % |  | 0
Základ pro DPH |  |  | % |  | 0
DPH |  | 0 | % |  | 0
Zaokrouhlení |  |  |  |  | 0
CENA ZA OBJEKT CELKEM |  |  |  |  | 0
Popis :

## VzorPolozky (hidden)
Položkový rozpočet
S:
O:
R:
P.č. | Číslo položky | Název položky | MJ | množství | cena / MJ | celkem

## 02 SO 02.1 KL
POLOŽKOVÝ ROZPOČET
Rozpočet |  | 02.1 | STAVEBNÍ A ARCHITEKTONICKÉ ŘEŠENÍ vč. SO 02.2PO a SO 02.3ST | JKSO |  | STAVEBNÍ A ARCHITEKTONICKÉ ŘEŠENÍ vč. SO 02.2PO a SO 02.3ST
Objekt |  | Název objektu |  | SKP
02 SO |  | PŘÍSTAVBA NOVÉ HALY - STAVEBNÍ OBJEKTY |  | Měrná jednotka |  |  | PŘÍSTAVBA NOVÉ HALY - STAVEBNÍ OBJEKTY
Stavba |  | Název stavby |  | Počet jednotek
BOOS/036 |  | VOP ŠENOV U NOVÉHO JIČÍNA - PŘÍSTAVBA OBJEKTU 36 |  | Náklady na m.j. | 0 |  | VOP ŠENOV U NOVÉHO JIČÍNA - PŘÍSTAVBA OBJEKTU 36
Projektant |  |  |  | Typ rozpočtu
Objednatel
Dodavatel |  |  |  | Zakázkové číslo
Rozpočtoval |  |  |  | Počet listů
Rozpis ceny
| Název |  |  |  | Celkem
HSV
PSV
MON
Vedlejší náklady
Ostatní náklady
| Celkem |  |  |  | 0
Vypracoval |  |  | Za zhotovitele | Za objednatele
Jméno : |  |  | Jméno : | Jméno :
Datum : |  |  | Datum : | Datum :
Podpis : |  |  | Podpis: | Podpis:
Základ pro DPH |  |  | % | 0
DPH |  | 0 | % | 0
Základ pro DPH |  |  | % | 0
DPH |  | 0 | % | 0
Zaokrouhlení |  |  |  | 0
CENA ZA OBJEKT CELKEM |  |  |  | 0
Popis :

## 02 SO 02.1 Rek
Stavba : |  | BOOS/036 VOP ŠENOV U NOVÉHO JIČÍNA - PŘÍSTAVBA OBJEKTU 36 |  | Rozpočet : | 2.1
Objekt : |  | 02 SO PŘÍSTAVBA NOVÉ HALY - STAVEBNÍ OBJEKTY |  | STAVEBNÍ A ARCHITEKTONICKÉ ŘEŠENÍ vč. SO 02.2PO a SO 02.3ST
REKAPITULACE DÍLŮ
Díl |  |  | Typ dílu |  |  | Celkem
1 | Zemní práce |  | HSV
2 | Základy a zvláštní zakládání |  | HSV
3 | Svislé a kompletní konstrukce |  | HSV
399 | Sádrokartony |  | HSV
61 | Upravy povrchů vnitřní |  | HSV
63 | Podlahy a podlahové konstrukce |  | HSV
631 | Průmyslová podlaha |  | HSV
776_VO | Výplně otvorů ( vč. přesunu hmot ) |  | HSV
9 | Ostatní konstrukce a práce-bourání |  | HSV
93 | Dokončovací práce inženýrských staveb |  | HSV
99 | Staveništní přesun hmot |  | HSV
711 | Izolace proti vodě |  | PSV
713 | Izolace tepelné |  | PSV
764 | Konstrukce klempířské |  | PSV
766 | Konstrukce truhlářské |  | PSV
767 | Konstrukce zámečnické |  | PSV
771 | Podlahy z dlaždic a obklady |  | PSV
777 | Podlahy ze syntetických hmot |  | PSV
781 | Obklady keramické |  | PSV
783 | Nátěry |  | PSV
784 | Dokončovací práce - malby |  | PSV
796 | Fasádní systémy, opláštění ( vč. přesunu hmot ) |  | PSV
M43 | Montáže ocelových konstrukcí |  | MON
ON | Ostatní náklady |  | ON
| CELKEM OBJEKT |  |  |  |  | 0

## 02 SO 02.1 Pol
Položkový rozpočet
S: | BOOS/036 | VOP ŠENOV U NOVÉHO JIČÍNA - PŘÍSTAVBA OBJEKTU 36
O: | 02 SO | PŘÍSTAVBA NOVÉ HALY - STAVEBNÍ OBJEKTY
R: | 02.1 | STAVEBNÍ A ARCHITEKTONICKÉ ŘEŠENÍ vč. SO 02.2PO a SO 02.3ST
P.č. | Číslo položky | Název položky | MJ | množství | cena / MJ | celkem
Díl: | 1 | Zemní práce |  |  | 0
1 | 112101123 | Kácení stromů jehličnatých D kmene do 700 mm, likvidace | kus | 5 |  | 0
2 | 113151115 | Odstranění živičného krytu frézováním pl do 500 m2 tl 60 mm | m2 | 180 |  | 0
3 | 113201112 | Vytrhání obrub silničních ležatých | m | 45 |  | 0
4 | 115101202 | Čerpání vody na dopravní výšku do 10 m průměrný přítok do 1000 l/min | hod | 140 |  | 0
5 | 122201102 | Odkopávky a prokopávky nezapažené v hornině tř. 3 objem do 1000 m3 | m3 | 688 |  | 0
6 | 122201109 | Příplatek za lepivost u odkopávek v hornině tř. 1 až 3 | m3 | 344 |  | 0
7 | 131201101 | Hloubení jam nezapažených v hornině tř. 3 objemu do 100 m3 | m3 | 97.65 |  | 0
8 | 131201109 | Příplatek za lepivost u hloubení jam nezapažených v hornině tř. 3 | m3 | 48.825 |  | 0
9 | 162701103 | Vodorovné přemístění do 8000 m výkopku z horniny tř. 1 až 4 | m3 | 839.35 |  | 0
10 | 167151000 | Naložení výkopku strojně z hornin třídy 1-4 | m3 | 839.35 |  | 0
11 | 171201206 | Poplatek za skládku - ostatní zemina | t | 1594.765 |  | 0
12 | 171401000 | Uložení sypaniny do násypů zhutněných hornina třídy 3nebo 4 | m3 | 1010.1 |  | 0
13 | 174101101 | Zásyp jam, šachet rýh nebo kolem objektů sypaninou se zhutněním - zásyp sklepu | m3 | 92.438 |  | 0
14 | 181101102 | Úprava pláně v zářezech v hornině tř. 1 až 4 se zhutněním | m2 | 1548 |  | 0
15 | 184004512 | Výsadba sazenic stromů nebo keřů do jamky D 250 mm hl 250 mm v kelímcích D nad 110 do 150 mm | soubor | 1 |  | 0
16 | 192937T10 | Hloubení rýh š do 600 mm v hornině tř. 3 objemu do 100 m3 | m3 | 53.7 |  | 0
17 | 227404T10 | Příplatek za lepivost k hloubení rýh š do 600 mm v hornině tř. 3 | m3 | 26.85 |  | 0
18 | 583336740 | kamenivo těžené hrubé frakce 16-32 třída B | t | 175.632 |  | 0
Díl: | 2 | Základy a zvláštní zakládání |  |  | 0
19 | 272313611. | Základové pasy z betonu tř. C 25/30 prostého | m3 | 5.272 |  | 0
Mezisoučet
|  | 0,6*0,5*(3,45*2+11,6) |  | 5.55
|  | Mezisoučet |  | 5.55
|  | -0,4*0,5*(1,39) |  | -0.278
20 | 272313611X | Základové pasy z železobetonu tř. C 25/30 | m3 | 6.564 |  | 0
Mezisoučet
|  | 0,8*0,5*(1,5+4,75+1,5*2+4,5+4,535) |  | 7.314
|  | Mezisoučet |  | 7.314
|  | -0,4*0,5*(1,5*2+0,75) |  | -0.75
21 | 272321411 | Základové patky ze ŽB tř. C 20/25 | m3 | 85.05 |  | 0
Mezisoučet
|  | 1,0*1,5*3,0*14 |  | 63
|  | Mezisoučet |  | 63
|  | 1,0*2,1*1,5*7 |  | 22.05
22 | 272361221 | Výztuž základových konstrukcí betonářskou ocelí | t | 2.852 |  | 0
Mezisoučet
|  | (629,0+425,0+308,0+162,0+1328,0)/1000 |  | 2.852
23 | 274354111 | Bednění základových pásů - zřízení | m2 | 47.344 |  | 0
Mezisoučet
|  | 0,8*2*(1,5+4,75+1,5*2+4,5+4,535) |  | 29.256
|  | Mezisoučet |  | 29.256
|  | -0,4*2*(1,5*2+0,75) |  | -3
|  | Mezisoučet |  | -3
|  | 0,6*2*(3,45*2+11,6) |  | 22.2
|  | Mezisoučet |  | 22.2
|  | -0,4*2*(1,39) |  | -1.112
24 | 274354211 | Bednění základových pásů - odstranění | m2 | 47.344 |  | 0
Mezisoučet
|  | 0,8*2*(1,5+4,75+1,5*2+4,5+4,535) |  | 29.256
|  | Mezisoučet |  | 29.256
|  | -0,4*2*(1,5*2+0,75) |  | -3
|  | Mezisoučet |  | -3
|  | 0,6*2*(3,45*2+11,6) |  | 22.2
|  | Mezisoučet |  | 22.2
|  | -0,4*2*(1,39) |  | -1.112
25 | 274361921X | Výztuž základových kcí ze svařovaných sítí, průměr drátu 5,0, oka 100/100 mm | t | 0.703 |  | 0
Mezisoučet
|  | 703/1000 |  | 0.703
26 | 275354111 | Bednění základových patek - zřízení | m2 | 176.4 |  | 0
Mezisoučet
|  | 1,0*(1,5+3,0)*2*14 |  | 126
|  | Mezisoučet |  | 126
|  | 1,0*(2,1+1,5)*2*7 |  | 50.4
27 | 275354211 | Bednění základových patek - odstranění | m2 | 176.4 |  | 0
Mezisoučet
|  | 1,0*(1,5+3,0)*2*14 |  | 126
|  | Mezisoučet |  | 126
|  | 1,0*(2,1+1,5)*2*7 |  | 50.4
28 | 279113133 | Základová zeď tl do 250 mm z tvárnic ztraceného bednění včetně výplně z betonu tř. C 16/20 | m2 | 87.7163 |  | 0
|  | 0,75*(41,535*2+33,885) |  | 87.7163
29 | 279113136 | Základová zeď tl do 500 mm z tvárnic ztraceného bednění včetně výplně z betonu tř. C 16/20 | m2 | 74.0025 |  | 0
|  | 0,75*(41,535*2+33,885) |  | 87.7163
|  | Mezisoučet |  | 87.7163
|  | -0,75*(1,5+4,75+1,5*2+4,5+4,535) |  | -13.7138
|  | Mezisoučet |  | -13.7138
Díl: | 3 | Svislé a kompletní konstrukce |  |  | 0
30 | 311271175R00 | Zdivo z tvárnic Ytong hladkých tl. 20 cm | m2 | 62.3925 |  | 0
Mezisoučet
|  | 1,5*41,595 |  | 62.3925
Díl: | 399 | Sádrokartony |  |  | 0
31 | 342261211RT3 | Příčka sádrokarton. ocel.kce, 2x oplášť. tl.100 mm, desky standard impreg. tl. 12,5 mm, Orsil 5 cm | m2 | 27.29 |  | 0
Mezisoučet
|  | 2,6*(0,6+1,85+0,1+1,55*4+1,0*3+0,9) |  | 32.89
|  | Mezisoučet |  | 32.89
|  | -0,7*2,0*4 |  | -5.6
32 | 342261213RT3 | Příčka sádrokarton. ocel.kce, 2x oplášť. tl.150 mm, desky standard impreg. tl. 12,5 mm, Orsil tl. 5 cm | m2 | 10.14 |  | 0
Mezisoučet
|  | 2,6*3,9 |  | 10.14
33 | 342262112RT3 | Příčka sádrokart. dvoj. oc. kce, 2x opl. tl.205 mm, desky standard impreg. tl. 12,5 mm, Orsil tl. 5 cm | m2 | 10.14 |  | 0
Mezisoučet
|  | 2,6*3,9 |  | 10.14
34 | 342263310R00 | Úprava sádrokartonové příčky pro osazení umývadla | kus | 3 |  | 0
35 | 342263320R00 | Úprava sádrokartonové příčky pro osazení WC | kus | 3 |  | 0
36 | 342263360R00 | Úprava sádrokartonové příčky pro osazení baterie | kus | 5 |  | 0
37 | 342264051RT1 | Podhled sádrokartonový na zavěšenou ocel. konstr., desky standard tl. 12,5 mm, bez izolace | m2 | 29.3 |  | 0
Mezisoučet
|  | 1,4+11,9+16,0 |  | 29.3
38 | 342264051RT3 | Podhled sádrokartonový na zavěšenou ocel. konstr., desky standard impreg. tl. 12,5 mm, bez izolace | m2 | 11.2 |  | 0
Mezisoučet
|  | 3,5+1,4+3,5+1,4+1,4 |  | 11.2
39 | 342264098RT1 | Příplatek k podhledu sádrokart. za plochu do 10 m2, pro plochy do 2 m2 | m2 | 5.6 |  | 0
Mezisoučet
|  | 1,4*4 |  | 5.6
40 | 342264098RT2 | Příplatek k podhledu sádrokart. za plochu do 10 m2, pro plochy 2 - 5 m2 | m2 | 7 |  | 0
Mezisoučet
|  | 3,5*2 |  | 7
41 | 342262113RXX | Příčka sádrokart. dvoj. oc. kce, 2x opl. tl.255 mm jednostranně, desky standard tl. 12,5 mm, izolace Orsil tl. 5 cm | m2 | 25.756 |  | 0
Mezisoučet
|  | 2,6*(1,85+1,8+3,2+4,21) |  | 28.756
|  | Mezisoučet |  | 28.756
|  | -2,0*1,5 |  | -3
42 | 342266_GKB | Obklad stěn sádrokartonem na dřevěnou konstrukci, desky GKB tl. 2*12,5 mm, TI 100mm | m2 | 7 |  | 0
Mezisoučet
|  | 2,5*(4,12-0,6) |  | 8.8
|  | Mezisoučet |  | 8.8
|  | -0,9*2,0 |  | -1.8
43 | 342266_GKBI | Obklad stěn sádrokartonem na ocelovou konstrukci, desky GKBI tl. 2*12,5mm, TI 100mm | m2 | 24.625 |  | 0
Mezisoučet
|  | 2,5*(0,6+0,15+3,05+0,2+1,65+1,85+3,9+0,2+0,25) |  | 29.625
|  | Mezisoučet |  | 29.625
|  | -(0,9*2,0+0,8*2,0*2) |  | -5
44 | 342266111RZZ | Obklad stěn sádrokartonem na ocelovou konstrukci, desky GKB 2*12,5mm , Orsil tl. 5 cm | m2 | 10.14 |  | 0
Mezisoučet
|  | 2,6*3,9 |  | 10.14
45 | 3429_03 | Úprava sádrokartonové příčky vyztužením pro zavěšení horních skříněk atd., prosklené stěny, dveře at, výkres D1.01-102 | sada | 1 |  | 0
Díl: | 61 | Upravy povrchů vnitřní |  |  | 0
46 | 612471411RT2 | Úprava vnitřních stěn aktivovaným štukem, s použitím suché maltové směsi | m2 | 190.5969 |  | 0
Mezisoučet
|  | 1,5*41,595*2 |  | 124.785
|  | Mezisoučet |  | 124.785
|  | 0,55*(41,569*2+36,52) |  | 65.8119
47 | 612481211RT2 | Montáž výztužné sítě (perlinky) do stěrky-stěny, včetně výztužné sítě a stěrkového tmelu Baumit | m2 | 190.5969 |  | 0
Mezisoučet
|  | 1,5*41,595*2 |  | 124.785
|  | Mezisoučet |  | 124.785
|  | 0,55*(41,569*2+36,52) |  | 65.8119
Díl: | 63 | Podlahy a podlahové konstrukce |  |  | 0
48 | 631312511R00 | Mazanina betonová tl. 5 - 8 cm C 12/15 | m3 | 42.274 |  | 0
podkladní beton podlahová deska :
P1 :
Mezisoučet
|  | (26,4+684,0+760,0)/2*1,15*0,05 |  | 42.274
49 | 631313511R00 | Mazanina betonová tl. 8 - 12 cm C 12/15 | m3 | 18.8169 |  | 0
podkladní beton zákl. kce :
Mezisoučet
|  | 0,1*0,5*(3,45*2+11,6)*1,1 |  | 1.0175
|  | Mezisoučet |  | 1.0175
|  | 0,1*0,5*(1,5+4,75+1,5*2+4,5+4,535)*1,1 |  | 1.0057
|  | Mezisoučet |  | 1.0057
|  | 0,1*1,5*3,0*14*1,1 |  | 6.93
|  | Mezisoučet |  | 6.93
|  | 0,1*2,1*1,5*7*1,1 |  | 2.4255
|  | Mezisoučet |  | 2.4255
|  | 0,1*0,5*(41,535*2+33,885)*1,1 |  | 6.4325
|  | Mezisoučet |  | 6.4325
|  | 0,1*0,5*(1,5+4,75+1,5*2+4,5+4,535)*1,1 |  | 1.0057
|  | Mezisoučet |  | 1.0057
50 | 632415102RT2 | Potěr Morfico samonivelační ručně tl. 2 mm, MFC Level 320 - vyrovnávací | m2 | 40.5 |  | 0
P2 :
Mezisoučet
|  | (3,5+1,4+1,4+3,5+1,4+1,4+11,9+16,0) |  | 40.5
51 | 639571210R00 | Okapový chodník podél budovy - kompletně dle PD | m2 | 120.51 |  | 0
Mezisoučet
|  | (41,995*2+36,52) |  | 120.51
Díl: | 631 | Průmyslová podlaha |  |  | 0
52 | 631315711R00 | Mazanina betonová tl. 12 - 24 cm C 25/30 | m3 | 155.302 |  | 0
P1 :
Mezisoučet
|  | (26,4+684,0+760,0)/2*0,2 |  | 147.04
P2 :
|  | Mezisoučet |  | 147.04
|  | (3,5+1,4+1,4+3,5+1,4+1,4+11,9+16,0)*0,2*1,02 |  | 8.262
53 | 631319175R00 | Příplatek za stržení povrchu mazaniny tl. 24 cm | m3 | 155.302 |  | 0
P1 :
Mezisoučet
|  | (26,4+684,0+760,0)/2*0,2 |  | 147.04
P2 :
|  | Mezisoučet |  | 147.04
|  | (3,5+1,4+1,4+3,5+1,4+1,4+11,9+16,0)*0,2*1,02 |  | 8.262
54 | 631320 | Příplatek za strojní hlazení povrchu žb. desky | m2 | 735.2 |  | 0
P1 :
Mezisoučet
|  | (26,4+684,0+760,0)/2 |  | 735.2
55 | 631362021 | Výztuž mazanin svařovanými sítěmi Kari | t | 4.5799 |  | 0
Mezisoučet
|  | 8738,0/2/1000 |  | 4.369
P2 :
|  | Mezisoučet |  | 4.369
|  | (3,5+1,4+1,4+3,5+1,4+1,4+11,9+16,0)*1,02*4,44*1,15/1000 |  | 0.2109
56 | 631571003 | Násyp pod podlahy, mazaniny a dlažby ze štěrkopísku frakce 0-32 | m3 | 310 |  | 0
Mezisoučet
|  | 310,0 |  | 310
57 | 631571003b | Násyp pod podlahy, mazaniny a dlažbyze štěrkopísku frakce 0-63 | m3 | 310 |  | 0
Mezisoučet
|  | 310 |  | 310
Díl: | 776_VO | Výplně otvorů ( vč. přesunu hmot ) |  |  | 0
58 | 04/nO | D+M vstupní dveře 1,1x2,1m, plastové, dle výpisu, elektrozámek, ozn. 04/n0 | kus | 3 |  | 0
59 | 07/nO | D+M vstupní dveře 1,1x2,1m, plastové, dle výpisu, elektrozámek, ozn. 07/n0 | kus | 1 |  | 0
60 | nO/01 | D+M okno hliníkové 1,5x2,0m, požární odolnost, ozn. 01/n0 vč. dopňků | ks | 1 |  | 0
61 | nO/02 | plastová okna D + M | ks | 32 |  | 0
62 | nO/12 | Světlík vč.zateplené obruby 500mm, U=1,5 | m2 | 150 |  | 0
Mezisoučet
|  | 2,5*30*2 |  | 150
63 | V1 | Sekční vrata D+M 4*4 m/ 1 ks | kus | 1 |  | 0
64 | V2 | D+M rychloběžná rolovací vrata 4000/4000mm, dle výpisu, ozn. V2 | ks | 1 |  | 0
65 | V3 | Sekční vrata + požární roleta D+M 4*4 m/ 1 ks | kus | 1 |  | 0
Díl: | 9 | Ostatní konstrukce a práce-bourání |  |  | 0
66 | 919735113 | Řezání stávajícího živičného krytu hl do 150 mm | m | 135 |  | 0
67 | 922111821 | Stabilizace zemin vápenná tl. do 0,5m, 4% pojiva, zpracovaná na místě | m3 | 854.7 |  | 0
68 | 941941041 | Montáž lešení jednořadového s podlahami š do 1,2 m v do 10 m | m2 | 250 |  | 0
69 | 941941291 | Příplatek k lešení jednořadovému s podlahami š do 1,2 m v do 10 m za první a ZKD měsíc použití | m2 | 250 |  | 0
70 | 941941841 | Demontáž lešení jednořadového s podlahami š do 1,2 m v do 10 m | m2 | 250 |  | 0
71 | 941955002 | Lešení lehké pomocné v podlah do 1,9 m | m2 | 30 |  | 0
72 | 952901221 | Vyčištění budov průmyslových objektů při jakékoliv výšce podlaží | m2 | 1510.9 |  | 0
P1 :
Mezisoučet
|  | (26,4+684,0+760,0) |  | 1470.4
P2 :
|  | Mezisoučet |  | 1470.4
|  | (3,5+1,4+1,4+3,5+1,4+1,4+11,9+16,0) |  | 40.5
73 | 960211251 | Bourání konstrukcí zděných, z betonu nebo asfaltobetonu - podezdívka | m3 | 2.25 |  | 0
74 | 979083117 | Vodorovné přemístění suti s naložením a složením na skládku do 6000 m | t | 95.733 |  | 0
75 | 979083191 | Příplatek k vodorovnému přemístění suti s naložením a složením na skládku ZKD 1000 m nad 6000 m | t | 957.325 |  | 0
76 | 979093111 | Uložení suti na skládku s hrubým urovnáním bez zhutnění | t | 95.733 |  | 0
77 | R901 | Bourání betonového oplocení, dl. 47,0m, v. 2,0m | komplet | 1 |  | 0
78 | R904 | Odpláštění štítové stěny osa K, odvoz a ekologická likvidace, začištění konstrukcí | m2 | 320 |  | 0
79 | R906 | D+M požární a retenční nádrž dle projektové dokumentace, včetně výkopových prací v hornině tř.3,, hloubka 4,3m, zajištění výkopu, vystrojení dle požadavků HZS, + regulační šachta, vstupy do nádrže | soubor | 1 |  | 0
80 | R907 | Soklová část obvodového zdiva - část nad UT - XPS 140mm+soklová omítka | m2 | 76.23 |  | 0
Mezisoučet
|  | 76,23 |  | 76.23
81 | R908 | Soklová část obvodového zdiva - část pod UT - XPS 140mm+nopová folie+geotexrilie 300g/m2 | m2 | 76.23 |  | 0
Mezisoučet
|  | 76,23 |  | 76.23
82 | R911 | D+M hasících přístrojů dle výpisu a požární zprávy - 21A + revize | ks | 4 |  | 0
83 | R912 | D+M hasících přístrojů dle výpisu a požární zprávy - 113B+revize | ks | 19 |  | 0
84 | R913 | Demontáž a likvidace ocelového slouvu VO bez náhrady | soubor | 1 |  | 0
85 | R914 | D+M protipožárních ucpávek | sada | 1 |  | 0
86 | R902 | poplatek za skládku | t | 95.733 |  | 0
Díl: | 93 | Dokončovací práce inženýrských staveb |  |  | 0
87 | 931961115RR1 | Vložky do dilatačních spár, polystyren, tl 30 mm, STYRODUR | m2 | 35.3317 |  | 0
oddělení podlahy od zdi :
Mezisoučet
|  | (0,25+0,2)*(41,995/2*2+36,52) |  | 35.3318
Díl: | 99 | Staveništní přesun hmot |  |  | 0
88 | 998014021R00 | Přesun hmot, budovy mont. vícepodl. s pláštěm, 18m | t | 1752.2123 |  | 0
Hmotnosti z položek s pořadovými čísly: :
2,4,18,19,20,21,22,23,24,25,26,27,28,29,30,31,32,33,34,35,36,37,38,41,42,43,44,46,47,48,49,50,51,52, :
57,67,72,73,79,87, :
|  | Součet: : 1752.21226 |  | 1752.2123
Díl: | 711 | Izolace proti vodě |  |  | 0
89 | 711491171RZ1 | Izolace tlaková, podkladní textilie, vodorovná, včetně dodávky textilie Netex F - 300 | m2 | 892.9865 |  | 0
P1 :
Mezisoučet
|  | (26,4+684,0+760,0)/2*1,15 |  | 845.48
P2 :
|  | Mezisoučet |  | 845.48
|  | (3,5+1,4+1,4+3,5+1,4+1,4+11,9+16,0)*1,02*1,15 |  | 47.5065
90 | 711491172RZ1 | Izolace tlaková, ochranná textilie, vodorovná, včetně dodávky textilie Netex F - 300 | m2 | 892.9865 |  | 0
P1 :
Mezisoučet
|  | (26,4+684,0+760,0)/2*1,15 |  | 845.48
P2 :
|  | Mezisoučet |  | 845.48
|  | (3,5+1,4+1,4+3,5+1,4+1,4+11,9+16,0)*1,02*1,15 |  | 47.5065
91 | 71101 | Zřízení izolace proti zemní vlhkosti na vodorovné ploše z pásů Pe, zavařené spoje | m2 | 892.9865 |  | 0
P1 :
Mezisoučet
|  | (26,4+684,0+760,0)/2*1,15 |  | 845.48
P2 :
|  | Mezisoučet |  | 845.48
|  | (3,5+1,4+1,4+3,5+1,4+1,4+11,9+16,0)*1,02*1,15 |  | 47.5065
92 | 711141559 | Provedení izolace proti zemní vlhkosti pásy přitavením vodorovné NAIP | m2 | 54.2685 |  | 0
Mezisoučet
|  | 0,5*(41,535*2+33,885)*1,1 |  | 64.3253
|  | Mezisoučet |  | 64.3253
|  | -0,5*(1,5+4,75+1,5*2+4,5+4,535)*1,1 |  | -10.0568
|  | Mezisoučet |  | -10.0568
93 | 283231120 | fólie z polyetylénu hydroizolační PENEFOL 950, š. 1,4 m, tl. 1,5 mm | m2 | 982.2852 |  | 0
P1 :
Mezisoučet
|  | (26,4+684,0+760,0)/2*1,15*1,1 |  | 930.028
P2 :
|  | Mezisoučet |  | 930.028
|  | (3,5+1,4+1,4+3,5+1,4+1,4+11,9+16,0)*1,02*1,15*1,1 |  | 52.2572
94 | 628311120 | pás těžký asfaltovaný IPA400/H-PE S35 | m2 | 62.4088 |  | 0
Mezisoučet
|  | 0,5*(41,535*2+33,885)*1,1*1,15 |  | 73.974
|  | Mezisoučet |  | 73.974
|  | -0,5*(1,5+4,75+1,5*2+4,5+4,535)*1,1*1,15 |  | -11.5653
|  | Mezisoučet |  | -11.5653
95 | 998711202R00 | Přesun hmot pro izolace proti vodě, výšky do 12 m | % |  |  | 0
Ceny z položek s pořadovými čísly: :
89,90,92,93,94, :
|  | Součet: : 3266.88750 |  | 3266.8875
Díl: | 713 | Izolace tepelné |  |  | 0
96 | 713121111R00 | Izolace tepelná podlah na sucho, jednovrstvá | m2 | 177.03 |  | 0
P1, P2 :
Mezisoučet
|  | 2,0*(41,995/2*2+32,52+2,0+12,0) |  | 177.03
97 | 28375422R | Polystyren extrudovaný FLOORMATE 700 | m3 | 18.0571 |  | 0
P1, P2 :
Mezisoučet
|  | 2,0*(41,995/2*2+32,52+2,0+12,0)*0,1*1,02 |  | 18.0571
98 | 998713202R00 | Přesun hmot pro izolace tepelné, výšky do 12 m | % |  |  | 0
Ceny z položek s pořadovými čísly: :
97, :
|  | Součet: : 1718.28860 |  | 1718.2886
Díl: | 764 | Konstrukce klempířské |  |  | 0
99 | 05/nK | D + M Okapové žlaby haly (žlabové háky, žlaby, čela žlabů, kotlíky ), kompletně dle výpisu klempířských výrobků | m | 84 |  | 0
100 | 06/nK | D + M svody dešťové vody D 125, kompletně dle výpisu klempířských výrobků | m | 32.8 |  | 0
101 | 07/nK | D + M Mezistřešní žlab mezi halami, kompletně dle výpisu klempířských výrobků | m | 42 |  | 0
102 | 08/nK | D + M oplechování atiky - osa K , kompletně dle výpisu klempířských výrobků | m | 37.6 |  | 0
Díl: | 766 | Konstrukce truhlářské |  |  | 0
103 | 01/nT | D+M vnitřní jednokřídlé dveře, 01/nT, kompletně dle výpisu truhl. výrobků | ks | 2 |  | 0
104 | 02/nT | D+M vnitřní jednokřídlé dveře, 02/nT, kompletně dle výpisu truhl. výrobků | ks | 1 |  | 0
105 | 03/nT | D+M vnitřní jednokřídlé dveře, 03/nT, kompletně dle výpisu truhl. výrobků | ks | 3 |  | 0
106 | 998766202R00 | Přesun hmot pro truhlářské konstr., výšky do 12 m | % |  |  | 0
Díl: | 767 | Konstrukce zámečnické |  |  | 0
107 | 05/nZ - 07/nZ | D+M vnitřní ocelové požární jednokřídlé dveře | ks | 3 |  | 0
108 | 32/nZ | D+M konstrukce mezistřešního žlabu | komplet | 1 |  | 0
109 | 13/nZ | D+M požárního žebříku výšky do 9,4 m s ochranným košem, ozn. 13/nZ | ks | 1 |  | 0
110 | 20/nZ | D+M podlahová čistící rohož 1200/1200mm | ks | 3 |  | 0
111 | 22/nZ | D+M nosná ocelová konstrukce vestavku v nové přístavbě | ks | 1 |  | 0
112 | 24/nZ | D+M nosná ocelová konstrukce zádveří v nové přístavbě , vč. opláštění polykarbonátem | komplet | 1 |  | 0
113 | 26/nZ | D+M konzola pro uchycení rozvodů v hale, U100 dl. 1200mm | ks | 50 |  | 0
114 | 27/nZ | D+M ocelová konstrukce pro uchycení VZT zařízení v hale | komplet | 2 |  | 0
115 | 29/nZ | D+M Uchycení topných zářičů pod střechou, ozn. 29/nZ | komplet | 2 |  | 0
116 | 30/nZ | D+M ocelové výměny pro axiální ventilátory na fasádě | komplet | 2 |  | 0
117 | 31/nZ | D+M ocelové kce pro uchycení VZT zařízení na střeše světlíku | ks | 1 |  | 0
118 | 33/nZ | D+M kování v podlaze u vrat V1 | sada | 1 |  | 0
119 | 34/nZ | D+M kování v podlaze u vrat V3 | sada | 1 |  | 0
120 | 35/nZ | D+M kování v podlaze u vchodových dveří | sada | 1 |  | 0
121 | 36/nZ | D+M kování v podlaze u dveří 5n/Z | sada | 1 |  | 0
122 | 998767202R00 | Přesun hmot pro zámečnické konstr., výšky do 12 m | % |  |  | 0
Díl: | 771 | Podlahy z dlaždic a obklady |  |  | 0
123 | 771475014R00 | Obklad soklíků keram.rovných, tmel,výška 10 cm | m | 227.178 |  | 0
Mezisoučet
|  | 41,595*2 |  | 83.19
|  | Mezisoučet |  | 83.19
|  | 3,9+0,25+0,2+0,15+1,85+0,1+1,55+0,2+3,05+0,15+4,11+0,1+4,11*2-0,6*2+0,6*2+3,9-0,9*2-0,8*2 |  | 24.33
|  | Mezisoučet |  | 24.33
|  | (41,569*2+36,52) |  | 119.658
124 | 771479001R00 | Řezání dlaždic keramických pro soklíky | m | 227.178 |  | 0
Mezisoučet
|  | 41,595*2 |  | 83.19
|  | Mezisoučet |  | 83.19
|  | 3,9+0,25+0,2+0,15+1,85+0,1+1,55+0,2+3,05+0,15+4,11+0,1+4,11*2-0,6*2+0,6*2+3,9-0,9*2-0,8*2 |  | 24.33
|  | Mezisoučet |  | 24.33
|  | (41,569*2+36,52) |  | 119.658
125 | 771574211 | Montáž podlah keramických průmyslových hladkých lepených flexibilním lepidlem do 35ks/m2 | m2 | 40.5 |  | 0
P2 :
Mezisoučet
|  | (3,5+1,4+1,4+3,5+1,4+1,4+11,9+16,0) |  | 40.5
126 | 771901 | dodání dlažby vč. dopravy, 200x200, RAKO Object | m2 | 69.5396 |  | 0
P2 :
Mezisoučet
|  | (3,5+1,4+1,4+3,5+1,4+1,4+11,9+16,0)*1,1 |  | 44.55
sokl :
|  | Mezisoučet |  | 44.55
|  | 107,52*0,1*1,1 |  | 11.8272
|  | Mezisoučet |  | 11.8272
|  | (41,569*2+36,52)*0,1*1,1 |  | 13.1624
127 | 998771202R00 | Přesun hmot pro podlahy z dlaždic, výšky do 12 m | % |  |  | 0
Ceny z položek s pořadovými čísly: :
123,125, :
|  | Součet: : 740.34680 |  | 740.3468
Díl: | 777 | Podlahy ze syntetických hmot |  |  | 0
128 | 777510002 | Podlahy ze stěrky - kompletně dle popisu v PD | m2 | 735.2 |  | 0
P1 :
Mezisoučet
|  | (26,4+684,0+760,0)/2 |  | 735.2
129 | 998777202R00 | Přesun hmot pro podlahy syntetické, výšky do 12 m | % |  |  | 0
Ceny z položek s pořadovými čísly: :
128, :
|  | Součet: : 8528.32000 |  | 8528.32
Díl: | 781 | Obklady keramické |  |  | 0
130 | 781473114 | Montáž obkladů keramických režných lepených do 22 ks/m2, v. 2,0m | m2 | 94.5452 |  | 0
104 :
Mezisoučet
|  | 2,0*(1,85*2+1,9*2) |  | 15
|  | Mezisoučet |  | 15
|  | -0,8*2,0-0,7*2,0*2 |  | -4.4
107 :
|  | Mezisoučet |  | -4.4
|  | 2,0*(1,85*2+1,9*2) |  | 15
|  | Mezisoučet |  | 15
|  | -0,8*2,0-0,7*2,0*2 |  | -4.4
105-109 :
|  | Mezisoučet |  | -4.4
|  | 2,0*(0,9*2*4+1,55*2*4) |  | 39.2
|  | Mezisoučet |  | 39.2
|  | -0,7*2,0*4 |  | -5.6
110 :
|  | Mezisoučet |  | -5.6
|  | 2,0*(3,05*2+3,9*2) |  | 27.8
|  | Mezisoučet |  | 27.8
|  | -0,9*2,0 |  | -1.8
111 :
|  | Mezisoučet |  | -1.8
|  | 2,0*(0,6*2+1,5) |  | 5.4
|  | Mezisoučet |  | 5.4
|  | 0,6*(2,4+0,6*2) |  | 2.16
prořez :
|  | Mezisoučet |  | 2.16
|  | 88,36/100*7 |  | 6.1852
131 | 781901 | dodání obkladu vč. dopravy, 200x200, RAKO Objekt | m2 | 88.36 |  | 0
104 :
Mezisoučet
|  | 2,0*(1,85*2+1,9*2) |  | 15
|  | Mezisoučet |  | 15
|  | -0,8*2,0-0,7*2,0*2 |  | -4.4
107 :
|  | Mezisoučet |  | -4.4
|  | 2,0*(1,85*2+1,9*2) |  | 15
|  | Mezisoučet |  | 15
|  | -0,8*2,0-0,7*2,0*2 |  | -4.4
105-109 :
|  | Mezisoučet |  | -4.4
|  | 2,0*(0,9*2*4+1,55*2*4) |  | 39.2
|  | Mezisoučet |  | 39.2
|  | -0,7*2,0*4 |  | -5.6
110 :
|  | Mezisoučet |  | -5.6
|  | 2,0*(3,05*2+3,9*2) |  | 27.8
|  | Mezisoučet |  | 27.8
|  | -0,9*2,0 |  | -1.8
111 :
|  | Mezisoučet |  | -1.8
|  | 2,0*(0,6*2+1,5) |  | 5.4
|  | Mezisoučet |  | 5.4
|  | 0,6*(2,4+0,6*2) |  | 2.16
132 | 998781202R00 | Přesun hmot pro obklady keramické, výšky do 12 m | % |  |  | 0
Ceny z položek s pořadovými čísly: :
130, :
|  | Součet: : 585.29660 |  | 585.2966
Díl: | 783 | Nátěry |  |  | 0
133 | 20 | Vrchní nátěr | m2 | 2300 |  | 0
134 | 20.1 | protipožární nátěr | m2 | 2203 |  | 0
Díl: | 784 | Dokončovací práce - malby |  |  | 0
135 | 784453631 | Malby směsi PRIMALEX tekuté disperzní bílé otěruvzdorné dvojnásobné s penetrací místnost v do 3,8 m | m2 | 419.5139 |  | 0
na zdivu :
Mezisoučet
|  | 1,5*41,595*2 |  | 124.785
|  | Mezisoučet |  | 124.785
|  | 0,55*(41,569*2+36,52) |  | 65.8119
na SDK :
|  | Mezisoučet |  | 65.8119
|  | 228,917 |  | 228.917
Díl: | 796 | Fasádní systémy, opláštění ( vč. přesunu hmot ) |  |  | 0
136 | 01/nK | Klempířské prvky opláštění - součást dodávky opláštění, stěny a střecha | sada | 0 |  | 0
137 | 02/nK | Klempířské prvky opláštění - součást dodávky opláštění, vestavky atd.. | sada | 0 |  | 0
138 | 08 | Montáž opláštění střecha | m2 | 1490 |  | 0
139 | 09 | Montáž opláštění stěny | m2 | 1000 |  | 0
140 | 21 | Střešní opláštění markýz | m2 | 1490 |  | 0
141 | 29 | Stěnové opláštění 160mm | m2 | 1490 |  | 0
142 | 30 | Stěnové opláštění 60mm | m2 | 380 |  | 0
143 | 43 | Montáž lemovací plechy | m | 2210 |  | 0
144 | 44 | Dodávka klempířské konstrukce lemovací plechy | m | 2210 |  | 0
Díl: | M43 | Montáže ocelových konstrukcí |  |  | 0
145 | 06 | Montáž ocelové konstrukce | kg | 85894 |  | 0
146 | 07 | Montáž JD | kg | 6101 |  | 0
147 | 10 | OK příčné vazby, štítové sloupy, ztužení stěnové a střešní | kg | 47017 |  | 0
148 | 13 | Vaznice, paždíky | kg | 34292 |  | 0
149 | 14 | OK zádveří | kg | 1380 |  | 0
150 | 15 | vestavek | kg | 3206 |  | 0
151 | 17 | Jeřábové dráhy | kg | 6101 |  | 0
152 | 40 | Kotvení, chemické kotvy Hilti | soubor | 1 |  | 0
153 | 45 | Spoj. a těs. materiál | soubor | 1 |  | 0
154 | 49 | Realizační projekt OK | kus | 1 |  | 0
155 | 50 | Doprava, Šenov | soubor | 1 |  | 0
Díl: | ON | Ostatní náklady |  |  | 0
156 | ON_1 | Ostatní náklady | % | 1 |  | 0
157 | ON_2 | Vedlejší náklady, zařízení staveniště | % | 1 |  | 0
[7 empty] | 0 | 0 | 15 | 21
[9 empty] | 0 | 0

## 02 SO 02.4 KL
POLOŽKOVÝ ROZPOČET
Rozpočet |  | 02.4 | ZDRAVOTECHNIKA | JKSO |  | ZDRAVOTECHNIKA
Objekt |  | Název objektu |  | SKP
02 SO |  | PŘÍSTAVBA NOVÉ HALY - STAVEBNÍ OBJEKTY |  | Měrná jednotka |  |  | PŘÍSTAVBA NOVÉ HALY - STAVEBNÍ OBJEKTY
Stavba |  | Název stavby |  | Počet jednotek
BOOS/036 |  | VOP ŠENOV U NOVÉHO JIČÍNA - PŘÍSTAVBA OBJEKTU 36 |  | Náklady na m.j. | 0 |  | VOP ŠENOV U NOVÉHO JIČÍNA - PŘÍSTAVBA OBJEKTU 36
Projektant |  |  |  | Typ rozpočtu
Objednatel
Dodavatel |  |  |  | Zakázkové číslo
Rozpočtoval |  |  |  | Počet listů
Rozpis ceny
| Název |  |  |  | Celkem
HSV
PSV
MON
Vedlejší náklady
Ostatní náklady
| Celkem |  |  |  | 0
Vypracoval |  |  | Za zhotovitele | Za objednatele
Jméno : |  |  | Jméno : | Jméno :
Datum : |  |  | Datum : | Datum :
Podpis : |  |  | Podpis: | Podpis:
Základ pro DPH |  |  | % | 0
DPH |  | 0 | % | 0
Základ pro DPH |  |  | % | 0
DPH |  | 0 | % | 0
Zaokrouhlení |  |  |  | 0
CENA ZA OBJEKT CELKEM |  |  |  | 0
Popis :

## 02 SO 02.4 Rek
Stavba : |  | BOOS/036 VOP ŠENOV U NOVÉHO JIČÍNA - PŘÍSTAVBA OBJEKTU 36 |  | Rozpočet : | 2.4
Objekt : |  | 02 SO PŘÍSTAVBA NOVÉ HALY - STAVEBNÍ OBJEKTY |  | ZDRAVOTECHNIKA
REKAPITULACE DÍLŮ
Díl |  |  | Typ dílu |  |  | Celkem
721_D | Kanalizace dešťová |  | PSV
721_S | Kanalizace splašková |  | PSV
722 | VODOVOD |  | PSV
725 | Zařizovací předměty |  | PSV
| CELKEM OBJEKT |  |  |  |  | 0

## 02 SO 02.4 Pol
Položkový rozpočet
S: | BOOS/036 | VOP ŠENOV U NOVÉHO JIČÍNA - PŘÍSTAVBA OBJEKTU 36
O: | 02 SO | PŘÍSTAVBA NOVÉ HALY - STAVEBNÍ OBJEKTY
R: | 02.4 | ZDRAVOTECHNIKA
P.č. | Číslo položky | Název položky | MJ | množství | cena / MJ | celkem
Díl: | 721_D | Kanalizace dešťová |  |  | 0
1 | 721_D_01 | střešní vpusť HL 62/2 DN 125 vč.montáže | soub | 3 |  | 0
2 | 721_D_02 | dilatace potrubí v betonové podlaze návlekovou pěnovou izolací vč. tmelení na styku s podlahou | soub | 3 |  | 0
3 | 721_D_03 | čistící tvarovka DN 125 | ks | 3 |  | 0
4 | 721_D_04 | zemní práce kanalizace vč. podsypu, obsypu, zásypu a uvedení do původního stavu, vč. napojení do, stávající revizní šachty | bm | 190 |  | 0
5 | 721_D_05 | ochrana potrubí tepelnou izolací tl. 30 mm vč. montáže | bm | 30 |  | 0
6 | 721_D_06 | lapač střešení splavenin litinový vč. montáže LSS 125 (DN 125) | soub | 4 |  | 0
7 | 721_D_08 | kanalizační šachta Tegra 600 šachtové dno KG 315 přímé | ks | 1 |  | 0
8 | 721_D_09 | kanalizační šachta Tegra 600 šachtové dno KG 315 úhel 90° | ks | 2 |  | 0
9 | 721_D_10 | kanalizační šachta Tegra 600 šachtové dno KG 315 typ T | ks | 1 |  | 0
10 | 721_D_11 | kanalizační šachta Tegra 600 šachtová roura 600/1000 | ks | 1 |  | 0
11 | 721_D_12 | kanalizační šachta Tegra 600šachtová roura 600/2000 | ks | 3 |  | 0
12 | 721_D_13 | kanalizační šachta Tegra 600 teleskopický adaptér | ks | 4 |  | 0
13 | 721_D_14 | kanalizační šachta Tegra 600 litinový poklop 1,5t | ks | 4 |  | 0
14 | 721_D_15 | kanalizační šachta Tegra 600těsnění | ks | 4 |  | 0
15 | 721_D_16 | montáž kanalizačních šachet | ks | 4 |  | 0
16 | 721176223 | potrubí PVC - KG vč. montáže DN 125 | bm | 45 |  | 0
17 | 721176224 | potrubí PVC - KG vč. montáže DN 150 | bm | 50 |  | 0
18 | 721176225 | potrubí PVC - KG vč. montáže DN 200 | bm | 20 |  | 0
19 | 721176226 | potrubí PVC - KG vč. montáže DN 250 | bm | 40 |  | 0
20 | 721176227 | potrubí PVC - KG vč. montáže DN 300 | bm | 65 |  | 0
Díl: | 721_S | Kanalizace splašková |  |  | 0
21 | 721_S_01 | čerpací jímka RONN STAR 1000 2x čerpadlo SEMISON 265, výška 2,5 m, rozváděč ERO DRCP, vč. montáže | soub | 1 |  | 0
22 | 721_S_02 | výtlačné potrubí kanalizace HDPE 63x5,8, SDR 11 ve stávajícím živičné vozovce vč. zemních prací,, výstražné folie a uvedení do původního stavu vč. napojení do stávající revizní šachty | bm | 33 |  | 0
23 | 721_S_03 | kanalizační šachta Tegra 425 šachtové dno KG 160 přímé | ks | 1 |  | 0
24 | 721_S_04 | kanalizační šachta Tegra 425 šachtové dno KG 160 úhel 90° | ks | 1 |  | 0
25 | 721_S_05 | kanalizační šachta Tegra 425 šachtová roura bez hrdla 425/1500 | ks | 2 |  | 0
26 | 721_S_06 | kanalizační šachta Tegra 425 kryt teleskopický s litinovým poklopem 1,5t vč. těsnění | ks | 2 |  | 0
27 | 721_S_07 | montáž kanalizačních šachet | ks | 2 |  | 0
28 | 721_S_08 | zemní práce kanalizace vč. podsypu, obsypu, zásypu a uvedení do původního stavu | bm | 78 |  | 0
29 | 721_S_09 | zápachová uzávěrka pro: umyvadlo - chrom | ks | 3 |  | 0
30 | 721_S_10 | zápachová uzávěrka pro: OV, PK - pro suchý stav HL 21 | ks | 1 |  | 0
31 | 721_S_11 | zápachová uzávěrka pro: pro dřez – součást dodávky kuchyně | ks | 1 |  | 0
32 | 721_S_12 | přívzušňovací ventil HL 905 DN 70 | ks | 1 |  | 0
33 | 721_S_13 | montáž zápachových uzávěrek | soub | 6 |  | 0
34 | 721_S_14 | čistící tvarovka DN 100 vč. revizních dvířek | ks | 1 |  | 0
35 | 721_S_15 | větrací hlavice DN 100 vč. komínku a prostupu střechou (např. TWOP 110) vč. montáže | soub | 1 |  | 0
36 | 721_S_16 | dilatace potrubí v betonové podlaze návlekovou pěnovou izolací vč. tmelení na styku s podlahou | soub | 7 |  | 0
37 | 721173204 | připojovací potrubí PP vč. montáže, stavebních úprav - drážek atp. - HT DN 40 | bm | 1 |  | 0
38 | 721173205 | připojovací potrubí PP vč. montáže, stavebních úprav - drážek atp. - HT DN 50 | bm | 2 |  | 0
39 | 721173206 | připojovací potrubí PP vč. montáže, stavebních úprav - drážek atp. - HTDN 70 | bm | 4 |  | 0
40 | 721173207 | připojovací potrubí PP vč. montáže, stavebních úprav - drážek atp. - HT DN 100 | bm | 13 |  | 0
41 | 721176222 | kanalizační svody potrubí PVC - KG vč. montáže DN 100 | bm | 8 |  | 0
42 | 721176223.1 | kanalizační svody potrubí PVC - KG vč. montáže DN 125 | bm | 12 |  | 0
43 | 721176224.1 | kanalizační svody potrubí PVC - KG vč. montáže DN 150 | bm | 58 |  | 0
44 | 721290112 | zkouška těsnosti vodou | bm | 98 |  | 0
Díl: | 722 | VODOVOD |  |  | 0
45 | 722_01 | napojení na stávající rozvody vody vč. demontáže původní vestavby | hod | 7 |  | 0
46 | 722_02 | kulový kohout G 1" | ks | 2 |  | 0
47 | 722_03 | kulový kohout G 3/4“ | ks | 2 |  | 0
48 | 722_04 | zpětná klapka G 1" s vyp. | ks | 5 |  | 0
49 | 722_05 | zpětná klapka G 3/4" s vyp. | ks | 1 |  | 0
50 | 722_06 | pojistný ventil G 1/2", pot=600 kPa | ks | 1 |  | 0
51 | 722_07 | tlakoměr 0-1,0 MPa | ks | 1 |  | 0
52 | 722_08 | rohový ventil G 1/2" | ks | 11 |  | 0
53 | 722_09 | nástěnka vč. montáže | ks | 13 |  | 0
54 | 722_10 | nerezové pancéřové hadice G 1/2" l=0,3 m | ks | 11 |  | 0
55 | 722_11 | baterie umyvadlová stojánková páková Concept 200 - Ptáček | ks | 3 |  | 0
56 | 722_13 | baterie nástěnná páková pro výlevky Concept 200 - Ptáček | ks | 1 |  | 0
57 | 722_14 | potrubí PP PN 16 vč. uchycení, montáže, stavební připravenosti - drážek atp. DN 15 20x2,8 | bm | 30 |  | 0
58 | 722_15 | potrubí PP PN 16 vč. uchycení, montáže, stavební připravenosti - drážek atp. DN 20 25x3,5 | bm | 25 |  | 0
59 | 722_16 | potrubí PP PN 16 vč. uchycení, montáže, stavební připravenosti - drážek atp. DN 25 32x4,4 | bm | 20 |  | 0
60 | 722_17 | hydrantová skříň s výzbrojí D25 s hadicí 30 m vč. výchozí revize | soub | 5 |  | 0
61 | 722_19 | ohřívač vody OKCE 80 V=80 l vč. mnt | soub | 1 |  | 0
62 | 72212 | baterie dřezová stojánková páková součást dodávky interiéru | ks | 1 |  | 0
63 | 722130213 | potrubí pozinkované vč. uchycení, montáže, stavební připravenosti - drážek atp. DN 25 | bm | 35 |  | 0
64 | 722130214 | potrubí pozinkované vč. uchycení, montáže, stavební připravenosti - drážek atp. DN 32 | bm | 110 |  | 0
65 | 722181131 | ochrana potrubí pryžovými vložkami do DN 25 | bm | 75 |  | 0
66 | 722229101 | montáž armatur G 1/2" s jedním záv. | ks | 14 |  | 0
67 | 722239102 | montáž armatur G3/4" | ks | 2 |  | 0
68 | 722239103 | montáž armatur G 1" | ks | 7 |  | 0
69 | 722290226 | tlakové zkoušky potrubí do DN 50 | bm | 220 |  | 0
70 | 722290234 | proplach a desinfekce do DN 80 | bm | 220 |  | 0
Díl: | 725 | Zařizovací předměty |  |  | 0
71 | 725_01 | umyvadlo diturvit š=600 mm JIKA | ks | 3 |  | 0
72 | 725_02 | Klozet závěsný JIKA | soub | 3 |  | 0
73 | 725_03 | sedátko klozetové | soub | 3 |  | 0
74 | 725_04 | kostrukce pro závěsná WC | soub | 3 |  | 0
75 | 725_05 | splachovacího tlačítko | soub | 3 |  | 0
76 | 725_06 | výlevka keramická vč. mřížky stojící na zemi JIKA MIRA | soub | 1 |  | 0
77 | 725_07 | příplatek za lešení | soub | 1 |  | 0
78 | 725_08 | prostupy požárními úseky-pož. Ucpávky dle požadavků pož. Zprávy | soub | 4 |  | 0
79 | 725_09 | ostatní stavební přípomoc – nespecifikováno | soub | 20 |  | 0
80 | 725_10 | dřez - součást dodávky interieru | soub | 1 |  | 0
[7 empty] | 0 | 0 | 15 | 21
[9 empty] | 0 | 0

## 02 SO 02.5, 02.7, 02.9 KL
POLOŽKOVÝ ROZPOČET
Rozpočet |  | 02.5, 02.7, 02.9 | VZDUCHOTECHNIKA A KLIMATIZACE, ÚSTŘENÍ VYTÁPĚNÍ A PŘÍPRAVA TÚV, VNITŘNÍ ROZVOD PLYNU | JKSO |  | VZDUCHOTECHNIKA A KLIMATIZACE, ÚSTŘENÍ VYTÁPĚNÍ A PŘÍPRAVA TÚV, VNITŘNÍ ROZVOD PLYNU
Objekt |  | Název objektu |  | SKP
02 SO |  | PŘÍSTAVBA NOVÉ HALY - STAVEBNÍ OBJEKTY |  | Měrná jednotka |  |  | PŘÍSTAVBA NOVÉ HALY - STAVEBNÍ OBJEKTY
Stavba |  | Název stavby |  | Počet jednotek
BOOS/036 |  | VOP ŠENOV U NOVÉHO JIČÍNA - PŘÍSTAVBA OBJEKTU 36 |  | Náklady na m.j. | 0 |  | VOP ŠENOV U NOVÉHO JIČÍNA - PŘÍSTAVBA OBJEKTU 36
Projektant |  |  |  | Typ rozpočtu
Objednatel
Dodavatel |  |  |  | Zakázkové číslo
Rozpočtoval |  |  |  | Počet listů
Rozpis ceny
| Název |  |  |  | Celkem
HSV
PSV
MON
Vedlejší náklady
Ostatní náklady
| Celkem |  |  |  | 0
Vypracoval |  |  | Za zhotovitele | Za objednatele
Jméno : |  |  | Jméno : | Jméno :
Datum : |  |  | Datum : | Datum :
Podpis : |  |  | Podpis: | Podpis:
Základ pro DPH |  |  | % | 0
DPH |  | 0 | % | 0
Základ pro DPH |  |  | % | 0
DPH |  | 0 | % | 0
Zaokrouhlení |  |  |  | 0
CENA ZA OBJEKT CELKEM |  |  |  | 0
Popis :

## 02 SO 02.5, 02.7, 02.9 Rek
Stavba : |  | BOOS/036 VOP ŠENOV U NOVÉHO JIČÍNA - PŘÍSTAVBA OBJEKTU 36 |  | Rozpočet : | 02.5, 02.7, 02.9
Objekt : |  | 02 SO PŘÍSTAVBA NOVÉ HALY - STAVEBNÍ OBJEKTY |  | VZDUCHOTECHNIKA A KLIMATIZACE, ÚSTŘENÍ VYTÁPĚNÍ A PŘÍPRAVA TÚV, VNITŘNÍ ROZVOD PLYNU
REKAPITULACE DÍLŮ
Díl |  |  | Typ dílu |  |  | Celkem
TV | TLAKOVÝ VZDUCH |  | HSV
VZT | VZDUCHOTECHNIKA |  | HSV
723 | PLYNOVÁ ZAŘÍZENÍ |  | PSV
| CELKEM OBJEKT |  |  |  |  | 0

## 02 SO 02.5, 02.7, 02.9 Pol
Položkový rozpočet
S: | BOOS/036 | VOP ŠENOV U NOVÉHO JIČÍNA - PŘÍSTAVBA OBJEKTU 36
O: | 02 SO | PŘÍSTAVBA NOVÉ HALY - STAVEBNÍ OBJEKTY
R: | 02.5, 02.7, 02.9 | VZDUCHOTECHNIKA A KLIMATIZACE, ÚSTŘENÍ VYTÁPĚNÍ A PŘÍPRAVA TÚV, VNITŘNÍ ROZVOD PLYNU
P.č. | Číslo položky | Název položky | MJ | množství | cena / MJ | celkem
Díl: | TV | TLAKOVÝ VZDUCH |  |  | 0
1 | TV_01 | napojení na stávající rozvod tlakového vzduchu ve stávající hale | HZS | 8 |  | 0
2 | TV_02 | ostatní stavební přípomoc – nespecifikováno | soub | 20 |  | 0
3 | TV_03 | kohout pro tlakový vzduch přírubový K-85 KK 65 vč. montáže | ks | 1 |  | 0
4 | TV_04 | tlakoměr deformační d=160 mm 0-1,0 Mpa s kul. kohoutem G1/2" a kul. kohoutem G1/2" a zátkou vč., montáže | soub | 1 |  | 0
5 | TV_05 | kohout kulový pro tlakový vzduch K 1/2“ (KZ 12) vč. montáže | ks | 10 |  | 0
6 | TV_06 | kohout kulový pro tlakový vzduch K 5/4" (KZ 54) vč. montáže | ks | 1 |  | 0
7 | TV_07 | trubky ocelové závitové bezešvé svařované běžné černé DN 15 (1/2“) vč. montáže, nátěrů, uchycení | bm | 50 |  | 0
8 | TV_08 | trubky ocelové závitové černé bezešvé svařované běžné DN 20 vč. montáže, nátěrů, uchycení | bm | 6 |  | 0
9 | TV_09 | trubky ocelové závitové černé bezešvé svařované běžné DN 25 vč. montáže, nátěrů, uchycení | bm | 12 |  | 0
10 | TV_10 | trubky ocelové závitové černé bezešvé svařované běžné DN40 vč. montáže, nátěrů, uchycení | bm | 12 |  | 0
11 | TV_11 | potrubí ocelové hladké černé bezešvé spojované svařováním tvářené za tepla D 76x3,2 mm (DN 65) vč., montáže, nátěrů, uchycení | bm | 160 |  | 0
12 | TV_12 | čištění potrubí profukováním | bm | 240 |  | 0
13 | TV_13 | tlakové zkouška těsnosti dle ČSN 130020, revize, vyreglování, atp. | hod | 34 |  | 0
14 | TV_14 | příplatek za lešení | soub | 1 |  | 0
15 | TV_15 | prostupy požárními úseky-pož. Ucpávky dle požadavků pož. Zprávy | soub | 1 |  | 0
Díl: | VZT | VZDUCHOTECHNIKA |  |  | 0
16 | VZT_01 | axiální ventilátor HCFB/6-450 H Qo=4390 m3/hod, ovládání viz. PD elektro | soub | 2 |  | 0
17 | VZT_03 | diagonální ventilátor do kruhového potrubí V Qo=450 m3/hod, DN 160, ovládání vč. doběhu viz. PD, elektro | soub | 1 |  | 0
18 | VZT_05 | větrací mřížka DN 160 | ks | 1 |  | 0
19 | VZT_08 | odbočka OBJ 90°160/125 | ks | 4 |  | 0
20 | VZT_10 | koncový kryt DR 160 | ks | 1 |  | 0
21 | VZT_12 | talířový ventil DN 125 | ks | 4 |  | 0
22 | VZT_14 | SPIRO DN 160 | bm | 4 |  | 0
23 | VZT_15 | SPIRO DN 125 | bm | 3 |  | 0
24 | VZT_16 | SPIRO DN 100 | bm | 2 |  | 0
25 | VZT_17 | montáž vzduchotechniky vč. uchycení a stavební připravenosti, lešení atp. | hod | 25 |  | 0
26 | VZT_18 | prostupy požárními úseky-pož. Ucpávky dle požadavků pož. Zprávy | soub | 4 |  | 0
27 | VZT_19 | prostupy stěnou vč. zapravení, oplechování, případně lemování | soub | 4 |  | 0
28 | VZT_20 | ostatní stavební přípomoc – nespecifikováno | soub | 20 |  | 0
Díl: | 723 | PLYNOVÁ ZAŘÍZENÍ |  |  | 0
29 | 723_01 | STL plynovodní přípojka ocel DN 50, vedená podél zdí, vč. napojení na stávající, STL plynovod, vč., nátěrů, podpěr, montáže, atp. | bm | 20 |  | 0
30 | 723_02 | nízkoteplotní infrazářič Schulte EST 30 Q=90-120 kW, l=30,4m, š=0,75 m Q=13,64 m3/hod, | soub | 1 |  | 0
31 | 723_021 | odkouření infrazářičů | soub | 1 |  | 0
32 | 723_03 | prostup střešním pláštěm vč. napojení, na hydroizolaci a zapravení | soub | 1 |  | 0
33 | 723_04 | podstropní sestava s teplovzdušnou plynovou jednotkou REZNOR UDSB-D 050, Q=48,6 kW, Ud=5,03 m3,/hod, , | soub | 2 |  | 0
34 | 723_05 | směšovací komora vč. servopohonu, VZT potrubí, klapek, filtru… | soub | 2 |  | 0
35 | 723_06 | odkouření jednotky Reznor | soub | 2 |  | 0
36 | 723_07 | regulační systém Amit – Schulte | soub | 1 |  | 0
37 | 723_08 | montáž zařízení vč. plynových hadic | soub | 1 |  | 0
38 | 723_09 | pronájem pracovní plošiny | soub | 1 |  | 0
39 | 723_10 | doprava | soub | 1 |  | 0
40 | 723_11 | uvedení spotřebičů do provozu | soub | 1 |  | 0
41 | 723_18 | prostup střešním pláštěm vč. napojení na hydroizolaci a zapravení | soub | 2 |  | 0
42 | 723_19 | ostatní stavební přípomoc – nespecifikováno Pozn.: Ocelové výměny pro jednotky jsou součástí dodávky, stavby | soub | 20 |  | 0
43 | 723_20 | ochranná skříň HUO, regulátorů a plynoměrů, 2000x1900x500 mm, vč.montáže | soub | 1 |  | 0
44 | 723_21 | regulátor TARTARINI R/72, vč.montáže | soub | 1 |  | 0
45 | 723_22 | regulátor Francel REGAL 2 VSX, vč.montáže | soub | 1 |  | 0
46 | 723_23 | membránový plynoměr ROMBACH G 25, vč.montáže | soub | 1 |  | 0
47 | 723_24 | rotační plynoměr PREMAGAS G 100, vč.montáže | soub | 1 |  | 0
48 | 723_25 | plynový kohout přírubový K-85-111-516, PN 16 KK 50 vč. montáže | ks | 1 |  | 0
49 | 723_26 | plynový kohout přírubový K-85-111-516, PN 16 KK 65 vč. montáže | ks | 2 |  | 0
50 | 723_27 | plynový kohout přírubový K-85-111-516, PN 16 KK 80 vč. montáže | ks | 3 |  | 0
51 | 723_28 | plynový kohout přírubový K-85-111-516, PN 16 KK100 vč. montáže | ks | 1 |  | 0
52 | 723_30 | plynový filtr FO 50F, PN 6 vč. montáže | ks | 1 |  | 0
53 | 723_31 | havarijní plynový venitl EVHNC 1050.x2 ( 600 kPa), dod. Peveko | soub | 1 |  | 0
54 | 723_32 | plynový kohout kulový Giacomini R 950 K 1/2" vč. montáže | ks | 10 |  | 0
55 | 723_33 | plynový kohout kulový Giacomini R 950 K 3/4" vč. montáže | ks | 5 |  | 0
56 | 723_34 | plynový kohout kulový Giacomini R 950 K 1" vč. montáže | ks | 1 |  | 0
57 | 723_35 | plynový kohout kulový Giacomini R 950 K 5/4" vč. montáže | ks | 1 |  | 0
58 | 723_36 | plynový kohout kulový Giacomini R 950 K 6/4" vč. montáže | ks | 2 |  | 0
59 | 723_37 | plynový kohout kulový Giacomini R 950 K 2" vč. montáže | ks | 8 |  | 0
60 | 723_38 | vzorkovací plynový kohout G 1/2" vč. montáže | ks | 5 |  | 0
61 | 723_39 | plynotěsná zátka G 1/2" vč. montáže | ks | 3 |  | 0
62 | 723_40 | tlakoměr deformační d=160 mm 0-1,0 Mpa s kul. kohoutem G1/2" a kul. kohoutem G1/2" s plyn. Zátkou, vč. montáže | soub | 2 |  | 0
63 | 723_41 | tlakoměr deformační d=160 mm 0-10 kPa s kul. kohoutem G1/2" a kul. kohoutem G1/2" s plyn. Zátkou, vč. montáže | soub | 4 |  | 0
64 | 723_42 | tlakoměr deformační d=160 mm 0-40 kPa s kul. kohoutem G1/2" a kul. kohoutem G1/2" s plyn. Zátkou, vč. montáže | soub | 5 |  | 0
65 | 723_43 | trubky ocelové závitové bezešvé svařované běžné černé DN 15 (1/2“) vč. montáže, nátěrů, uchycení | bm | 12 |  | 0
66 | 723_44 | trubky ocelové závitové bezešvé svařované běžné černé DN 20 (3/4“) vč. montáže, nátěrů, uchycení | bm | 20 |  | 0
67 | 723_44.1 | trubky ocelové závitové bezešvé svařované běžné černé DN 25 (1“) vč. montáže, nátěrů, uchycení | bm | 10 |  | 0
68 | 723_45 | trubky ocelové závitové bezešvé svařované běžné černé DN 40 (6/4“) vč. montáže, nátěrů, uchycení | bm | 20 |  | 0
69 | 723_46 | trubky ocelové závitové bezešvé svařované běžné černé DN 50 (2“) vč. montáže, nátěrů, uchycení | bm | 70 |  | 0
70 | 723_47 | potrubí ocelové hladké černé bezešvé spojované svařováním tvářené za tepla D 76x3,2 mm (DN 65) vč., montáže, nátěrů, uchycení | bm | 85 |  | 0
71 | 723_48 | potrubí ocelové hladké černé bezešvé spojované svařováním tvářené za tepla D 89x3,6 mm (DN 80) vč., montáže, nátěrů, uchycení | bm | 25 |  | 0
72 | 723_49 | potrubí ocelové hladké černé bezešvé spojované svařováním tvářené za tepla D 108x4 mm (DN 100) vč., montáže, nátěrů, uchycení | bm | 130 |  | 0
73 | 723_51 | přeložení stávajícího odvzdušňovcího potrubí nad střechu | HZS | 20 |  | 0
74 | 723_52 | prostup střešním pláštěm vč. napojení na hydroizolaci a zapravení (hořáky lakovny) | soub | 7 |  | 0
75 | 723_53 | odvzdušnění a napuštění plynového potrubí, tlakové zkoušky, zkoušky těsnosti a revize, předávací, dokumentace dle EN 1775, TPG 704 01 a TPG 703 01! vč. revizní knihy plynovodu, montážního deníku, | hod | 85 |  | 0
76 | 723_54 | příplatek za lešení | soub | 1 |  | 0
77 | 723_55 | prostupy požárními úseky-pož. Ucpávky dle požadavků pož. Zprávy | soub | 2 |  | 0
[7 empty] | 0 | 0 | 15 | 21
[9 empty] | 0 | 0

## 02 SO 02.6 KL
POLOŽKOVÝ ROZPOČET
Rozpočet |  | 02.6 | VNITŘNÍ SILNOPROUDÉ ROZVODY | JKSO |  | VNITŘNÍ SILNOPROUDÉ ROZVODY
Objekt |  | Název objektu |  | SKP
02 SO |  | PŘÍSTAVBA NOVÉ HALY - STAVEBNÍ OBJEKTY |  | Měrná jednotka |  |  | PŘÍSTAVBA NOVÉ HALY - STAVEBNÍ OBJEKTY
Stavba |  | Název stavby |  | Počet jednotek
BOOS/036 |  | VOP ŠENOV U NOVÉHO JIČÍNA - PŘÍSTAVBA OBJEKTU 36 |  | Náklady na m.j. | 0 |  | VOP ŠENOV U NOVÉHO JIČÍNA - PŘÍSTAVBA OBJEKTU 36
Projektant |  |  |  | Typ rozpočtu
Objednatel
Dodavatel |  |  |  | Zakázkové číslo
Rozpočtoval |  |  |  | Počet listů
Rozpis ceny
| Název |  |  |  | Celkem
HSV
PSV
MON
Vedlejší náklady
Ostatní náklady
| Celkem |  |  |  | 0
Vypracoval |  |  | Za zhotovitele | Za objednatele
Jméno : |  |  | Jméno : | Jméno :
Datum : |  |  | Datum : | Datum :
Podpis : |  |  | Podpis: | Podpis:
Základ pro DPH |  |  | % | 0
DPH |  | 0 | % | 0
Základ pro DPH |  |  | % | 0
DPH |  | 0 | % | 0
Zaokrouhlení |  |  |  | 0
CENA ZA OBJEKT CELKEM |  |  |  | 0
Popis :

## 02 SO 02.6 Rek
Stavba : |  | BOOS/036 VOP ŠENOV U NOVÉHO JIČÍNA - PŘÍSTAVBA OBJEKTU 36 |  | Rozpočet : | 2.6
Objekt : |  | 02 SO PŘÍSTAVBA NOVÉ HALY - STAVEBNÍ OBJEKTY |  | VNITŘNÍ SILNOPROUDÉ ROZVODY
REKAPITULACE DÍLŮ
Díl |  |  | Typ dílu |  |  | Celkem
AMD-AA51 | MODUL 45 - Zásuvka 230V, bílá |  | HSV
AMD-AB51 | MODUL 45 - Zásuvka 230V, rudá |  | HSV
AMD-AB52 | MODUL 45 - Zásuvka 230V, rudá, přepěťová |  | HSV
ARC-0001 | Svítidla LED adresná s protokolem DALI |  | HSV
ARC-0002 | Svítidla LED |  | HSV
AYK-PA50 | Kabel AYKY-J 3x240+120 (4B) - pevně |  | HSV
BPC-AA09 | Žlab kabelový děrovaný, s integr. spojkou, 62x50, s víkem, montáž zavěšením 2m na trapézový strop, r |  | HSV
CSF-PA10 | Kabel stíněný PRAFlaDur® F - CSFH–V180 P75090-R B2ca s1d0 - 2 x 1,5 RE (2A) - pevně |  | HSV
CSF-PE20 | Kabel stíněný PRAFlaDur® F - CSFH–V180 P75090-R B2ca s1d0 - 5 x 6 RE (5C) - pevně |  | HSV
CSF-PF32 | Kabel stíněný PRAFlaDur® F - CSFH–V180 P75090-R B2ca s1d0 - 5 x 2,5 RE (5C) - pevně |  | HSV
CYK-PA15 | Kabel CYKY-O 3x1,5 (3A) - pevně |  | HSV
CYK-PA20 | Kabel CYKY-O 2x4 (2A) - pevně |  | HSV
CYK-PB05 | Kabel CYKY-J 3x1,5 (3C) - pevně |  | HSV
CYK-PB10 | Kabel CYKY-J 3x2,5 (3C) - pevně |  | HSV
CYK-PD05 | Kabel CYKY-J 7x1,5 (7C) - pevně |  | HSV
CYK-PE05 | Kabel CYKY-J 5x1,5 (5C) - pevně |  | HSV
CYK-PE10 | Kabel CYKY-J 5x2,5 (5C) - pevně |  | HSV
CYK-PE15 | Kabel CYKY-J 5x4 (5C) - pevně |  | HSV
CYK-PE20 | Kabel CYKY-J 5x6 (5C) - pevně |  | HSV
CYK-PE25 | Kabel CYKY-J 5x10 (5C) - pevně |  | HSV
CYK-PE30 | Kabel CYKY-J 5x16 (5C) - pevně |  | HSV
CYS-VB10 | Šňůra H05VV-F-G 3x2,5 (3C) - volně |  | HSV
ČOV-OS01 | Signalizační skříň IP54, 6 pozic, 6x tlačítko bílé |  | HSV
DTI-PA58 | Kabel vytápěcí DTIP-18 - 155m/2775W - na střechu |  | HSV
DTI-PA80 | Příslušenství k vytápěcím kabelům |  | HSV
ELU-AA18 | E12 - Svítidlo výbojkové nástěnné na výložník, 1x250W HI, IP44 |  | HSV
ESS-AA01 | E11 - Svítidlo NOUZOVÉ přisazené, 1x8W |  | HSV
FEN-AA05 | Přímotopný panel 750W, IP24, 230V termostat |  | HSV
FEN-AA08 | Přímotopný panel 1000W, IP24, 230V termostat |  | HSV
FIR-AA05 | Protipožární přepážka ve stěnovém průchodu do 150 mm |  | HSV
HLV-AA10 | Hlavní vypínač 63A ke strojům |  | HSV
HOP-R15A | HOP - Svorkovnice hlavního pospojení |  | HSV
HZS-D999 | Ostatní |  | HSV
HZS-DS01 | Dokumentace skutečného stavu (zajistí dodavatel elektro) |  | HSV
HZS-KD01 | Koordinace dodavatele |  | HSV
HZS-MP01 | Montážní plošina do výšky 10m |  | HSV
HZS-RE01 | Výchozí revize elektro |  | HSV
HZS-SM04 | Elektrický ohřívač vody |  | HSV
HZS-SM06 | Snímače osvětlení |  | HSV
JTH-JT2C | JT2 - Jímací tyč, L=2000 mm do betonového podstavce |  | HSV
JVS-AL11 | Vodič AlMgSi 8 na hřeben střechy, nebo na střechu s plechovou falcovanou krytinou |  | HSV
JVS-AL55 | Vodič AlMgSi 8 na stěnu se zateplením 110mm, včetně podpěr |  | HSV
JYT-PA05 | Kabel JYTY-O 2x1 (2D) - pevně |  | HSV
JYT-PA10 | Kabel JYTY-O 3x1 (3A) - pevně |  | HSV
JYT-PB15 | Kabel JYTY-J 7x1 (7C) - pevně |  | HSV
KAE-AA05 | Zásuvková skříň |  | HSV
KBZ-AL05 | Žlab kabelový, děrovaný 250x100, s víkem, montáž zavěšením na trapézový strop, rozteč kotvení 1,5m |  | HSV
KRA-AA05 | Krabice přístrojová KP68 do zdiva |  | HSV
KRA-AA25 | Krabice rozvodná KR68 do zdiva |  | HSV
KRA-AH02 | Krabice rozvodná D 9025, IP65 |  | HSV
KRA-AH35 | Krabice rozvodná KF9255 IP65 pro venkovní prostředí |  | HSV
KRA-KEZ1 | Krabice elektroinstalační do zateplení KEZ |  | HSV
KRA-MDZ | Montážní deska do zateplení MDZ |  | HSV
OCK-AA05 | Ocelová konstrukce všeobecná |  | HSV
PCY-AA06 | CY 6 zžl - pospojení |  | HSV
PKK-AD05 | Parapetní kanál PK 120X55 D |  | HSV
PRA-PB05 | Kabel PRAFlaGuard® F - SSKFH–V180 P90-R, PS90, E90, P75090-R B2ca s1d0 - 3 x 2 x 0,8 - pevně |  | HSV
PRS-AA05 | Spínač stiskací PRESSTO, zapuštěný, se signalizační doutnavkou |  | HSV
RZD-200 | Montáž rozváděče do hmotnosti 200 kg |  | HSV
SHR-SO01 | SO1 -Svorka okapová |  | HSV
SHR-SP01 | SP1 -Svorka připojovací |  | HSV
SHR-SR01 | SR1 -Svorka spojovací pro spoje nad zemí a v zemi, pásek i kulatina |  | HSV
SHR-SS01 | SS1 -Svorka spojovací pro FeZn D= 8-10mm |  | HSV
SHR-SZ01 | SZ1 -Svorka zkušební nerezová |  | HSV
STO-HR01 | Štítek označení svodu a uzemnění |  | HSV
TNG-AA05 | TANGO - Spínač č. 1, bílý |  | HSV
TNG-AA13 | TANGO - Spínač č. 5, bílý |  | HSV
TNG-AA40 | TANGO - Spínač automatický, pohybový, 1 relé, bílý |  | HSV
TNG-AA45 | TANGO - Spínač automatický, pohybový, 2 relé, bílý |  | HSV
TNG-AC05 | TANGO - Svorkovnice uzemnění, bílá |  | HSV
TNG-AT15 | TANGO - Termostat programovatelný |  | HSV
TNG-AT15 | TANGO - Termostat programovatelný pro podlahové vytápění |  | HSV
TNG-RM01 | TANGO - Rámečky |  | HSV
TNG-ZA51 | TANGO - Zásuvka 230V, bílá |  | HSV
TNG-ZA52 | TANGO - Zásuvka 230V, bílá, přepěťová |  | HSV
TRP-AA05 | Trubka tuhá PVC 25 pevně |  | HSV
TRP-AA10 | Trubka tuhá PVC 32 pevně |  | HSV
TRP-AH05 | Trubka tuhá, PVC 25, ohniodolná, pevně |  | HSV
UKA-B240 | Ukončení kabelu AYKY-J 3x240+120 SZ |  | HSV
UKC-A002 | Ukončení vodiče Cu do 2,5mm2 |  | HSV
UKC-A004 | Ukončení vodiče Cu do 4mm2 |  | HSV
UKC-A006 | Ukončení vodiče Cu do 6mm2 |  | HSV
UKC-A010 | Ukončení vodiče Cu do 10mm2 |  | HSV
UKC-A016 | Ukončení vodiče Cu do 16mm2 |  | HSV
UZZ-FE10 | Drát FeZn D10 v zemi |  | HSV
UZZ-FE30 | Pásek FeZn 30/4 v zemi |  | HSV
UZZ-GU01 | Gumoasfalt pro nátěr spojů v zemi |  | HSV
VER-AA05 | Doběhové relé ventilátoru |  | HSV
ZKO-CP15 | Celková prohlídka pro objem do 1.000.000,- Kč |  | HSV
ZVT-ZT01 | ZT - Zaváděcí tyč do země |  | HSV
RC | Vnitřní silnoproudé rozvody - Rozváděč RC 125 kVAr např. EF 121/11 |  | MON
RH | Vnitřní silnoproudé rozvody - Rozváděč RH |  | MON
RP1 | Vnitřní silnoproudé rozvody - Rozváděč RP1 |  | MON
RPO | Vnitřní silnoproudé rozvody - Rozváděč RPO |  | MON
| CELKEM OBJEKT |  |  |  |  | 0

## 02 SO 02.6 Pol
Položkový rozpočet
S: | BOOS/036 | VOP ŠENOV U NOVÉHO JIČÍNA - PŘÍSTAVBA OBJEKTU 36
O: | 02 SO | PŘÍSTAVBA NOVÉ HALY - STAVEBNÍ OBJEKTY
R: | 02.6 | VNITŘNÍ SILNOPROUDÉ ROZVODY
P.č. | Číslo položky | Název položky | MJ | množství | cena / MJ | celkem
Díl: | AMD-AA51 | MODUL 45 - Zásuvka 230V, bílá |  |  | 0
1 | 747161240 | Zásuvka 230V, modul 45 | kus | 8 |  | 0
2 | ABB5525NC02347B | PROFIL 45 - Zásuvka 230V, 45x45 s ochranným kolíkem, bílá | kus | 8 |  | 0
Díl: | AMD-AB51 | MODUL 45 - Zásuvka 230V, rudá |  |  | 0
3 | 747161240 | Zásuvka 230V, modul 45 | kus | 6 |  | 0
4 | ABB5525NC02347R1 | PROFIL 45 - Zásuvka 230V, 45x45 s ochranným kolíkem, rudá | kus | 6 |  | 0
Díl: | AMD-AB52 | MODUL 45 - Zásuvka 230V, rudá, přepěťová |  |  | 0
5 | 747161240 | Zásuvka 230V, modul 45 | kus | 2 |  | 0
6 | ABB5595NC02357R1 | PROFIL 45 - Zásuvka 230V, 45x45 s ochranným kolíkem, rudá, přep. | kus | 2 |  | 0
Díl: | ARC-0001 | Svítidla LED adresná s protokolem DALI |  |  | 0
7 | 748121145 | Montáž svítidla | ks | 58 |  | 0
8 | ELEKTROLUMEN | E1 - Svítidlo LED typ Bitis gx 24k6 850 nm, regulace DALI | ks | 21 |  | 0
9 | ELEKTROLUMEN | E2 - Svítidlo LED typ Bitis gx 24k6 850, regulace DALI | ks | 37 |  | 0
10 | ELEKTROLUMEN | Regulace adresná, DALI | ks | 1 |  | 0
Díl: | ARC-0002 | Svítidla LED |  |  | 0
11 | 748121145 | Montáž svítidla | ks | 12 |  | 0
12 | ELEKTROLUMEN | E3 - Svítidlo LED typ Edl eld 194M 1k1 840 | ks | 4 |  | 0
13 | ELEKTROLUMEN | E5 - Svítidlo LED typ Epv led dmp 2k5 840 | ks | 4 |  | 0
14 | ELEKTROLUMEN | E6 - Svítidlo LED typ Epv led dmp 3k9 840 | ks | 4 |  | 0
Díl: | AYK-PA50 | Kabel AYKY-J 3x240+120 (4B) - pevně |  |  | 0
15 | 745441160 | Kabel AYKY-J 3x240+120 (4B) - pevně | m | 86 |  | 0
16 | AYKYJ3x240+120 | Kabel AYKY-J 3x240+120 (4B) | m | 86 |  | 0
Díl: | BPC-AA09 | Žlab kabelový děrovaný, s integr. spojkou, 62x50, s víkem, montáž zavěšením 2m na trapézový strop, r |  |  | 0
17 | 743541111 | Žlab kabelový, děrovaný 62x50, s víkem, zavěšený | m | 200 |  | 0
18 | DSOSF | Držák závěsné tyče do trapézových stropů EAN 8595057663312 | ks | 135 |  | 0
19 | MN8ZNCR | Matice nýtovací EAN 8595568903594 | ks | 280 |  | 0
20 | NKO90X50X62F | Oblouk klesající 90 stupňů EAN 8595057669420 | ks | 5 |  | 0
21 | NKZI50X62X070F | Žlab kabel, ocelový, děrovaný s integr.spoj, 62x50 EAN 8595057695764 | m | 200 |  | 0
22 | NSM6X10GMTGMT | Šroub vratný a matice EAN 8595057692947 | ks | 220 |  | 0
23 | NVKO90X50X62F | Víko oblouku klesajícího 90 stupňů EAN 8595057669796 | ks | 5 |  | 0
24 | V62F | Víko kabelového žlabu, ocel, plné, pro šíři 62mm EAN 8595057669741 | m | 200 |  | 0
25 | VUGMT | Úchyt víka EAN 8595057629448 | m | 430 |  | 0
26 | ZT10ZNCR | Tyč závitová EAN 8595057628922 | m | 270 |  | 0
Díl: | CSF-PA10 | Kabel stíněný PRAFlaDur® F - CSFH–V180 P75090-R B2ca s1d0 - 2 x 1,5 RE (2A) - pevně |  |  | 0
27 | PRAFLADURF2Ox1,5(vodiče2Ox1,5/ | Kabel PRAFlaDur® F - CSFH–V180 P75090-R B2ca s1d0 - 3Ox1,5 RE (vodiče 2Ox1,5 /2A/) | m | 51 |  | 0
28 | 744441100 | Kabel PRAFlaDur® F 3 x 1,5 RE - pevně | m | 51 |  | 0
Díl: | CSF-PE20 | Kabel stíněný PRAFlaDur® F - CSFH–V180 P75090-R B2ca s1d0 - 5 x 6 RE (5C) - pevně |  |  | 0
29 | PRAFLADURF5Jx6(vodiče5Jx6/5C/) | Kabel PRAFlaDur® F - CSFH–V180 P75090-R B2ca s1d0 - 5Jx6 RE (vodiče 5Jx6 /5C/) | m | 15 |  | 0
30 | 744441200 | Kabel PRAFlaDur® F 5 x 6 RE - pevně | m | 15 |  | 0
Díl: | CSF-PF32 | Kabel stíněný PRAFlaDur® F - CSFH–V180 P75090-R B2ca s1d0 - 5 x 2,5 RE (5C) - pevně |  |  | 0
31 | PRAFLADURF5Jx2,5(vodiče5Jx2,5/ | Kabel PRAFlaDur® F - CSFH–V180 P75090-R B2ca s1d0 - 5Jx2,5 RE (vodiče 5Jx1,5 /5C/) | m | 44 |  | 0
32 | 744441100 | Kabel PRAFlaDur® F 5 x 2,5 RE (5C) - pevně | m | 44 |  | 0
Díl: | CYK-PA15 | Kabel CYKY-O 3x1,5 (3A) - pevně |  |  | 0
33 | CYKYO3x1,5 | Kabel CYKY-O 3x1,5 (3A) | m | 44 |  | 0
34 | 744441100 | Kabel CYKY-O 3x1,5 (3A) - pevně | m | 44 |  | 0
Díl: | CYK-PA20 | Kabel CYKY-O 2x4 (2A) - pevně |  |  | 0
35 | CYKYO2x4 | Kabel CYKY-O 2x4 (2A) | m | 6 |  | 0
36 | 744441100 | Kabel CYKY-O 2x4 (2A) - pevně | m | 6 |  | 0
Díl: | CYK-PB05 | Kabel CYKY-J 3x1,5 (3C) - pevně |  |  | 0
37 | CYKYJ3x1,5 | Kabel CYKY-J 3x1,5 (3C) | m | 242 |  | 0
38 | 744441100 | Kabel CYKY-J 3x1,5 (3C) - pevně | m | 242 |  | 0
Díl: | CYK-PB10 | Kabel CYKY-J 3x2,5 (3C) - pevně |  |  | 0
39 | CYKYJ3x2,5 | Kabel CYKY-J 3x2,5 (3C) | m | 350 |  | 0
40 | 744441100 | Kabel CYKY-J 3x2,5 (3C) - pevně | m | 350 |  | 0
Díl: | CYK-PD05 | Kabel CYKY-J 7x1,5 (7C) - pevně |  |  | 0
41 | CYKYJ7x1,5 | Kabel CYKY-J 7x1,5 (7C) | m | 138 |  | 0
42 | 744441100 | Kabel CYKY-J 7x1,5 (7C) - pevně | m | 138 |  | 0
Díl: | CYK-PE05 | Kabel CYKY-J 5x1,5 (5C) - pevně |  |  | 0
43 | CYKYJ5x1,5 | Kabel CYKY-J 5x1,5 (5C) | m | 55 |  | 0
44 | 744441100 | Kabel CYKY-J 5x1,5 (5C) - pevně | m | 55 |  | 0
Díl: | CYK-PE10 | Kabel CYKY-J 5x2,5 (5C) - pevně |  |  | 0
45 | CYKYJ5x2,5 | Kabel CYKY-J 5x2,5 (5C) | m | 1051 |  | 0
46 | 744441100 | Kabel CYKY-J 5x2,5 (5C) - pevně | m | 1051 |  | 0
Díl: | CYK-PE15 | Kabel CYKY-J 5x4 (5C) - pevně |  |  | 0
47 | CYKYJ5x4 | Kabel CYKY-J 5x4 (5C) | m | 30 |  | 0
48 | 744441200 | Kabel CYKY-J 5x4 (5C) - pevně | m | 30 |  | 0
Díl: | CYK-PE20 | Kabel CYKY-J 5x6 (5C) - pevně |  |  | 0
49 | CYKYJ5x6 | Kabel CYKY-J 5x6 (5C) | m | 17 |  | 0
50 | 744441200 | Kabel CYKY-J 5x6 (5C) - pevně | m | 17 |  | 0
Díl: | CYK-PE25 | Kabel CYKY-J 5x10 (5C) - pevně |  |  | 0
51 | CYKYJ5x10 | Kabel CYKY-J 5x10 (5C) | m | 132 |  | 0
52 | 744441300 | Kabel CYKY-J 5x10 (5C) - pevně | m | 132 |  | 0
Díl: | CYK-PE30 | Kabel CYKY-J 5x16 (5C) - pevně |  |  | 0
53 | CYKYJ5x16 | Kabel CYKY-J 5x16 (5C) | m | 319 |  | 0
54 | 744441300 | Kabel CYKY-J 5x16 (5C) - pevně | m | 319 |  | 0
Díl: | CYS-VB10 | Šňůra H05VV-F-G 3x2,5 (3C) - volně |  |  | 0
55 | 744331241 | Šňůra H05VV-F-G 3x2,5 (3C) - volně | m | 3 |  | 0
56 | H05VVFG3x2,5 | Šňůra H05VV-F-G 3x2,5 (3C) | m | 3 |  | 0
Díl: | ČOV-OS01 | Signalizační skříň IP54, 6 pozic, 6x tlačítko bílé |  |  | 0
57 | OS2pozice | Signalizační skříň IP54, 6 pozic, 6x tlačítko bílé | kus | 3 |  | 0
58 | 74099H010 | Instalace signalizační skříně (1ks) | hod | 3 |  | 0
Díl: | DTI-PA58 | Kabel vytápěcí DTIP-18 - 155m/2775W - na střechu |  |  | 0
59 | 7444721P30 | Kabel DTIP-18, 155m/2775W - do podlahy | kus | 1 |  | 0
60 | DEVI89835905 | Kabel DTIP-18, 155m/2775W, dvoužilový topný kabel se studeným koncem | kus | 1 |  | 0
Díl: | DTI-PA80 | Příslušenství k vytápěcím kabelům |  |  | 0
61 | DEVI19150610 | Regulátor DEVIREG 850g, včetně zdroje + 2 snímače do venkovní plochy | kus | 1 |  | 0
62 | DEVI19808195 | Devivast montážní pás 25m | kus | 4 |  | 0
Díl: | ELU-AA18 | E12 - Svítidlo výbojkové nástěnné na výložník, 1x250W HI, IP44 |  |  | 0
63 | 748132121 | Montáž svítidla výbojkového, 1 zdroj | ks | 6 |  | 0
64 | 748721110 | Montáž výložníku | ks | 6 |  | 0
65 | ELEKTROLUMEN | IVC 250 S/H PC 3,0A - svítidlo výbojkové, závěsné, 1x250W/E40 halogenidová výbojka, IP23/IP54,, 732/302/225 (L/A/H), kryt polykarbonát | ks | 6 |  | 0
66 | ELEKTROLUMEN | Výložník pro upevnění svítidla na zeď, prům.60mm, vyložení 240mm | ks | 6 |  | 0
67 | ZDROJ | Výbojka halogenidová HI, 250W, E40, barva 767 | ks | 6 |  | 0
Díl: | ESS-AA01 | E11 - Svítidlo NOUZOVÉ přisazené, 1x8W |  |  | 0
68 | 748121112 | Montáž svítidla přisazeného, 1 zdroj | ks | 3 |  | 0
69 | ESSYSTÉM | 866350 - Zářivkové svítidlo nouzové typ OP1-S8TA2N, typová řada MONITOR 1, verze STANDARD, doba, provozu v nouzovém režimu 2 hodiny, nástěnné, IP20, rozměry 140x340x64mm | ks | 3 |  | 0
70 | ESSYSTÉM | Piktogram 969420 s nápisem EXIT | ks | 3 |  | 0
Díl: | FEN-AA05 | Přímotopný panel 750W, IP24, 230V termostat |  |  | 0
71 | 746211110 | Ukončení vodiče izolovaného do 2,5mm2 | kus | 5 |  | 0
72 | 747799130 | Montáž elektrického zařízení do 15kg bez zapojení | ks | 1 |  | 0
73 | FENEL0750 | Přímotopný panel ECOFLEX EL 750, 750W, IP24, tř.ochr. II, termostat | ks | 1 |  | 0
Díl: | FEN-AA08 | Přímotopný panel 1000W, IP24, 230V termostat |  |  | 0
74 | 746211110 | Ukončení vodiče izolovaného do 2,5mm2 | kus | 15 |  | 0
75 | 747799130 | Montáž elektrického zařízení do 15kg bez zapojení | ks | 3 |  | 0
76 | FENEL1000 | Přímotopný panel ECOFLEX EL 1000, 1000W, IP24, tř.ochr. II, termostat | ks | 3 |  | 0
Díl: | FIR-AA05 | Protipožární přepážka ve stěnovém průchodu do 150 mm |  |  | 0
77 | 749212221 | Protipožární přepážka ve stěnovém průchodu do 150 mm, EI-90 | m2 | 0.4 |  | 0
78 | FIRE001A | Minerální plsť 80 kg/m3 | m3 | 0.08 |  | 0
79 | HILTICP611A | Zpěňující protipožární tmel CP 611A | litr | 10.4 |  | 0
Díl: | HLV-AA10 | Hlavní vypínač 63A ke strojům |  |  | 0
80 | 747121230 | Spínač trojpólový 32A, IP65, na povrch | kus | 1 |  | 0
81 | MOELER | Hlavní vypínač Iu=63A, v krabici IP65, červenožl. | kus | 1 |  | 0
Díl: | HOP-R15A | HOP - Svorkovnice hlavního pospojení |  |  | 0
82 | DEHN563010 | Svorkovnice s krytem, 7x 2,5-25mm2, 2x16-95mm2, 1x pásek 30x4mm | ks | 17 |  | 0
83 | 743622200 | HOP - Svorkovnice hlavního pospojení | ks | 17 |  | 0
Díl: | HZS-D999 | Ostatní |  |  | 0
84 | 74099HXX01 | Podíl prací jiných profesí | sada | 1 |  | 0
85 | 74099HXX02 | Podružný materiál | sada | 1 |  | 0
Díl: | HZS-DS01 | Dokumentace skutečného stavu (zajistí dodavatel elektro) |  |  | 0
86 | 74099H010 | Dokumentace skutečného stavu | hod | 30 |  | 0
Díl: | HZS-KD01 | Koordinace dodavatele |  |  | 0
87 | 74099H010 | Koordinace dodavatele elektro s ostatními dodavateli stavby | hod | 40 |  | 0
Díl: | HZS-MP01 | Montážní plošina do výšky 10m |  |  | 0
88 | 74099H010 | Montážní plošina do výšky 10m | hod | 40 |  | 0
Díl: | HZS-RE01 | Výchozí revize elektro |  |  | 0
89 | 74099H010 | Výchozí revize elektro | hod | 35 |  | 0
Díl: | HZS-SM04 | Elektrický ohřívač vody |  |  | 0
90 | 74099H010 | Zapojení elektrického ohřívače vody (2ks) | hod | 1.5 |  | 0
Díl: | HZS-SM06 | Snímače osvětlení |  |  | 0
91 | 74099H010 | Montáž a zapojení snímače osvětlení (2ks) | hod | 1.5 |  | 0
Díl: | JTH-JT2C | JT2 - Jímací tyč, L=2000 mm do betonového podstavce |  |  | 0
92 | 743624300 | Sestavení jímací tyče z dílů | ks | 23 |  | 0
93 | 743631130 | JT - Jímací tyč, L=2000 mm do betonového podstavce | ks | 23 |  | 0
94 | DEHN102010 | Beton. podstavec 17kg, C45/55 s madlem a klínkem, D 337mm H 90mm | ks | 23 |  | 0
95 | DEHN102050 | Podložka plast D 370mm černá, pod betonový podstavec | ks | 23 |  | 0
96 | DEHN103220 | Jímací tyč D 16mm L 2000mm, AlMgSi F22 zúžená na 10mm | ks | 23 |  | 0
Díl: | JVS-AL11 | Vodič AlMgSi 8 na hřeben střechy, nebo na střechu s plechovou falcovanou krytinou |  |  | 0
97 | 743621110 | Vodič AlMgSi 8 T/4 - montáž na podpěry, vzdálenost podpěr l=1m | m | 505 |  | 0
98 | AlMgSi08T4 | Vodič AlMgSi 8 T/4 | m | 505 |  | 0
99 | DEHN223011 | PV s držákem DEHNgrip pro Rd 8mm na plechové střechy se zakulaceným stojatým falcem. Rozsah upnutí, do D 20mm, výška podpěry je 20mm. | ks | 505 |  | 0
Díl: | JVS-AL55 | Vodič AlMgSi 8 na stěnu se zateplením 110mm, včetně podpěr |  |  | 0
100 | 743611121 | Vodič AlMgSi 8 T/4 - na stěnu se zateplením 110mm, včetně podpěr | m | 105 |  | 0
101 | AlMgSi08T4 | Vodič AlMgSi 8 T/4 | m | 105 |  | 0
102 | DEHN273741 | PV s příchytkou do zatepl. zdí 110 cm, s vrutem a hmoždˇ. FeZn Rd 7-10 | ks | 105 |  | 0
Díl: | JYT-PA05 | Kabel JYTY-O 2x1 (2D) - pevně |  |  | 0
103 | JYTYO2x1 | Kabel JYTY-O 2x1 (2D) | m | 700 |  | 0
104 | 744741110 | Kabel JYTY-O 2x1 (2D) - pevně | m | 700 |  | 0
Díl: | JYT-PA10 | Kabel JYTY-O 3x1 (3A) - pevně |  |  | 0
105 | JYTYO3x1 | Kabel JYTY-O 3x1 (3A) | m | 40 |  | 0
106 | 744741110 | Kabel JYTY-O 3x1 (3A) - pevně | m | 40 |  | 0
Díl: | JYT-PB15 | Kabel JYTY-J 7x1 (7C) - pevně |  |  | 0
107 | JYTYJ7x1 | Kabel JYTY-J 7x1 (7C) | m | 60 |  | 0
108 | 744741110 | Kabel JYTY-J 7x1 (7C) - pevně | m | 60 |  | 0
Díl: | KAE-AA05 | Zásuvková skříň |  |  | 0
109 | MXC1 | Zásuvková skříň KAEDRA, 2x230V, 2x32A/300V/5p, zásuvky 230V na chránič, jističe | kus | 10 |  | 0
110 | 74099H010 | Instalace zásuvkové skříně (celkem 1 kusů) | hod | 10 |  | 0
Díl: | KBZ-AL05 | Žlab kabelový, děrovaný 250x100, s víkem, montáž zavěšením na trapézový strop, rozteč kotvení 1,5m |  |  | 0
111 | 743552124 | Žlab kabelový, děrovaný 250x100, s víkem, zavěšený | m | 164 |  | 0
112 | DSOSF | Držák závěsné tyče do trapézových stropů EAN 8595057663312 | ks | 110 |  | 0
113 | MN10ZNCR | Matice nýtovací EAN 8595568903600 | ks | 220 |  | 0
114 | NK100X250F | Koncovka 100x250 EAN 8595057675421 | ks | 2 |  | 0
115 | NKZI100X250X080F | Žlab kabel, ocelový, děrovaný s integr.spoj, 250x100 EAN 8595057695726 | m | 164 |  | 0
116 | NSM6X10GMTGMT | Šroub vratný a matice EAN 8595057692947 | ks | 390 |  | 0
117 | NT100X250F | T-kus EAN 8595057669659 | ks | 1 |  | 0
118 | NVT250F | Víko T-kusu EAN 8595057669918 | ks | 1 |  | 0
119 | V250F | Víko kabelového žlabu, ocel, plné, pro šíři 250mm EAN 8595057659261 | m | 164 |  | 0
120 | VUGMT | Úchyt víka EAN 8595057629448 | m | 352 |  | 0
121 | ZT10ZNCR | Tyč závitová EAN 8595057628922 | m | 220 |  | 0
122 | ZVNE250F | Závěs vnější EAN 8595057662476 | ks | 110 |  | 0
Díl: | KRA-AA05 | Krabice přístrojová KP68 do zdiva |  |  | 0
123 | 743412111 | Krabice KP68 do zdiva | kus | 13 |  | 0
124 | KOPOSKP67/2 | Krabice přístrojová KP 67/2 | kus | 13 |  | 0
Díl: | KRA-AA25 | Krabice rozvodná KR68 do zdiva |  |  | 0
125 | KOPOSKU681903 | Krabice rozvodná s víčkem a svorkovnicí KU 68-1903 | kus | 5 |  | 0
126 | 743414111 | Krabice KR68 do zdiva | kus | 5 |  | 0
Díl: | KRA-AH02 | Krabice rozvodná D 9025, IP65 |  |  | 0
127 | HENSELASM25 | Vývodka ASM25 | kus | 360 |  | 0
128 | HENSELD9025 | Krabice rozvodná D 9025, IP65, 5 svorek 1,5-2mm2, 88x88x53 | kus | 120 |  | 0
129 | 743414321 | Krabice rozvodná D 9025, IP65, 5 svorek | kus | 120 |  | 0
Díl: | KRA-AH35 | Krabice rozvodná KF9255 IP65 pro venkovní prostředí |  |  | 0
130 | 743414413 | Krabice rozvodná KF9255 IP65 | kus | 8 |  | 0
131 | HENSKF9255 | Krabice rozvodná KF9255 IP65 pro venkovní prostředí, 5x10mm2 | kus | 8 |  | 0
Díl: | KRA-KEZ1 | Krabice elektroinstalační do zateplení KEZ |  |  | 0
132 | KOPOSKEZ | KEZ - Krabice elektroinstalační do zateplení, 120x120x200mm | kus | 6 |  | 0
133 | 743414321 | KEZ - Krabice elektroinstalační do zateplení | kus | 6 |  | 0
Díl: | KRA-MDZ | Montážní deska do zateplení MDZ |  |  | 0
134 | KOPOSMDZ | MDZ - Montážní deska do zateplení, 120x120x200mm | kus | 6 |  | 0
135 | 743414321 | MDZ - Montážní deska do zateplení | kus | 6 |  | 0
Díl: | OCK-AA05 | Ocelová konstrukce všeobecná |  |  | 0
136 | 743542100 | Ocelová konstrukce všeobecná, se zhotovením | kg | 630 |  | 0
137 | OCEL | Ocelové prvky pro nosné konstrukce, ocel 11.373 | kg | 630 |  | 0
Díl: | PCY-AA06 | CY 6 zžl - pospojení |  |  | 0
138 | 743611211 | Vodič H07V-U 6 Z/ZL (CY 6 zlž) - uložení, propojení a připojení | m | 20 |  | 0
139 | CY0600ZZL | Vodič H07V-U 6 Z/ZL (CY 6 zlž) | m | 20 |  | 0
140 | DRMMAT | Materiál pro uchycení, odbočné a koncové svorky | m | 20 |  | 0
Díl: | PKK-AD05 | Parapetní kanál PK 120X55 D |  |  | 0
141 | 743312150 | Parapetní kanál šíře 120mm | m | 12 |  | 0
142 | 743312910 | Kanál stínící - instalace do parapetního žlabu | m | 12 |  | 0
143 | KOPOS8475 | Roh vnitřní pro PK 120X55 D | ks | 12 |  | 0
144 | KOPOS8476 | Roh vnější pro PK 120X55 D | ks | 12 |  | 0
145 | KOPOS8477 | Kryt průchodkový pro PK 120X55 D | ks | 12 |  | 0
146 | KOPOSPK12055D | Parapetní kanál PK 120X55 D, výroba v délce 2m | m | 12 |  | 0
147 | KOPOSSK4033 | Stínící kanál 40x33mm, výroba v délce 2m | m | 12 |  | 0
Díl: | PRA-PB05 | Kabel PRAFlaGuard® F - SSKFH–V180 P90-R, PS90, E90, P75090-R B2ca s1d0 - 3 x 2 x 0,8 - pevně |  |  | 0
148 | PRAFlaGuard®FSSKFH–V1803x2x0,8 | Kabel PRAFlaGuard® F - SSKFH–V180 P90-R, PS90, E90, P75090-R B2ca s1d0 - 3 x 2 x 0,8 | m | 77 |  | 0
149 | 744441100 | Kabel PRAFlaGuard® F - SSKFH–V180 3 x 2 x 0,8 - pevně | m | 77 |  | 0
Díl: | PRS-AA05 | Spínač stiskací PRESSTO, zapuštěný, se signalizační doutnavkou |  |  | 0
150 | 747121220 | Spínač trojpólový, 25A, IP55, polozapuštěný | kus | 1 |  | 0
151 | ABB3536NC0325211 | PRESSTO - Spínač stiskací 3536N-C03252 11, IP55, 400V/25/3Z, bílý | kus | 1 |  | 0
Díl: | RZD-200 | Montáž rozváděče do hmotnosti 200 kg |  |  | 0
152 | 742111500 | Montáž rozváděče do hmotnosti 200 kg | kus | 4 |  | 0
Díl: | SHR-SO01 | SO1 -Svorka okapová |  |  | 0
153 | DEHN339050 | SO - Svorka okapová FeZn, s příchytkou, zaoblení 16-22 mm, Rd 8-10 | ks | 8 |  | 0
154 | 743622100 | SO - Svorka okapová | ks | 8 |  | 0
Díl: | SHR-SP01 | SP1 -Svorka připojovací |  |  | 0
155 | DEHN372019 | SP1 - Svorka připojovací, rozsah Rd 5-18mm, NEREZ V2A | ks | 8 |  | 0
156 | 743622200 | SP1 - Svorka připojovací | ks | 8 |  | 0
Díl: | SHR-SR01 | SR1 -Svorka spojovací pro spoje nad zemí a v zemi, pásek i kulatina |  |  | 0
157 | DEHN319201 | SR - Svorka křížová 60x60 mm s destičkou, FeZn, Rd 8-10/Fl 30 | ks | 75 |  | 0
158 | 743622200 | SR - Svorka spojovací pro spoje nad zemí a v zemi, pásek i kulatina | ks | 75 |  | 0
Díl: | SHR-SS01 | SS1 -Svorka spojovací pro FeZn D= 8-10mm |  |  | 0
159 | DEHN390050 | SS - Svorka MV, FeZn, pro prům. 8-10mm, šroub se šestihrannou hlavou | ks | 96 |  | 0
160 | 743622100 | SS -Svorka spojovací pro kulatinu D= 8-10mm | ks | 96 |  | 0
Díl: | SHR-SZ01 | SZ1 -Svorka zkušební nerezová |  |  | 0
161 | 743622100 | SZ - Svorka zkušební | ks | 14 |  | 0
162 | DEHN459129 | SZ - Svorka zkušební nerez V2A, s destičkou, Rd 8-10 | ks | 14 |  | 0
Díl: | STO-HR01 | Štítek označení svodu a uzemnění |  |  | 0
163 | 743629300 | Štítek označení svodu a uzemnění | ks | 14 |  | 0
164 | DEHN480005 | Označovací štítek Al s vyraženým číslem pro Rd 7-10/Fl 30 | ks | 14 |  | 0
Díl: | TNG-AA05 | TANGO - Spínač č. 1, bílý |  |  | 0
165 | 747112011 | Spínač řazení č. 1 zapuštěný | kus | 1 |  | 0
166 | ABB3558A01340 | Přístroj spínače jednopólového 3558-A01340, řazení č. 1 | kus | 1 |  | 0
167 | ABB3558AA651B | TANGO - Kryt spínače kolébkového 3558A-A651 B, bílý | kus | 1 |  | 0
Díl: | TNG-AA13 | TANGO - Spínač č. 5, bílý |  |  | 0
168 | 747112451 | Spínač řazení č. 5 zapuštěný | kus | 1 |  | 0
169 | ABB3558A05340 | Přístroj přepínače sériového 3558-A05340, řazení č. 5 | kus | 1 |  | 0
170 | ABB3558AA652B | TANGO - Kryt spínače kolébkového dělený 3558A-A652 B, bílý | kus | 1 |  | 0
Díl: | TNG-AA40 | TANGO - Spínač automatický, pohybový, 1 relé, bílý |  |  | 0
171 | 747112461 | Spínač automatický, pohybový, 1 relé | kus | 4 |  | 0
172 | ABB3299AA22180B | TANGO - Aut. spínač 3299A-A22180 B, 180 st., 1x relé, bílý, 3-vodičový | kus | 4 |  | 0
Díl: | TNG-AA45 | TANGO - Spínač automatický, pohybový, 2 relé, bílý |  |  | 0
173 | 747112466 | Spínač automatický, pohybový, 2 relé | kus | 2 |  | 0
174 | ABB3299AA32180B | TANGO - Aut. spínač 3299A-A32180 B, 180 st., 2x relé, bílý, 3-vodičový | kus | 2 |  | 0
Díl: | TNG-AC05 | TANGO - Svorkovnice uzemnění, bílá |  |  | 0
175 | ABB3902AA001B | TANGO - Kryt zaslepovací 3902A-A001 B, bílý, se znakem uzemnění | kus | 1 |  | 0
176 | KOPOSS66 | Svorkovnice S-66 do krabic KU, KP 67 | kus | 1 |  | 0
177 | 743414111 | Svorkovnice uzemnění v krabici, se znakem uzemnění na krytu | kus | 1 |  | 0
Díl: | TNG-AT15 | TANGO - Termostat programovatelný |  |  | 0
178 | 747111227 | Montáž podlahového snímače teploty | ks | 4 |  | 0
179 | ABB3292AA10301B | TANGO - Termostat univerzální programovatelný 3292A-A10301 B | kus | 4 |  | 0
180 | ABB3292UA00003 | 3292U-A00003 - Přístroj spínací, pro programovatelný termostat | kus | 4 |  | 0
181 | 747112453 | Termostat programovatelný | kus | 4 |  | 0
Díl: | TNG-AT15 | TANGO - Termostat programovatelný pro podlahové vytápění |  |  | 0
182 | 747111227 | Montáž podlahového snímače teploty | ks | 4 |  | 0
183 | ABB3292AA10301B | TANGO - Termostat univerzální programovatelný 3292A-A10301 B | kus | 4 |  | 0
184 | ABB3292UA00003 | 3292U-A00003 - Přístroj spínací, pro programovatelný termostat | kus | 4 |  | 0
185 | 747112453 | Termostat programovatelný pro podlahové vytápění | kus | 4 |  | 0
Díl: | TNG-RM01 | TANGO - Rámečky |  |  | 0
186 | ABB3901AB10B | TANGO - Rámeček jednonásobný 3901A-B10 B, bílý | kus | 7 |  | 0
187 | ABB3901AB20B | TANGO - Rámeček dvojnásobný vodorovný 3901A-B20 B, bílý | kus | 3 |  | 0
Díl: | TNG-ZA51 | TANGO - Zásuvka 230V, bílá |  |  | 0
188 | 747161240 | Zásuvka 230V, zapuštěná | kus | 3 |  | 0
189 | ABB5518AA2349B | TANGO - Zásuvka jednonásobná 5518A-A2349 B, 10/16A, 230V bílá | kus | 3 |  | 0
Díl: | TNG-ZA52 | TANGO - Zásuvka 230V, bílá, přepěťová |  |  | 0
190 | 747161240 | Zásuvka 230V, zapuštěná | kus | 1 |  | 0
191 | ABB5598AA2349B | TANGO - Zásuvka jednonás. 5598A-A2349 B, 10/16A, 230V bílá, přep. | kus | 1 |  | 0
Díl: | TRP-AA05 | Trubka tuhá PVC 25 pevně |  |  | 0
192 | KOPOS4025LA | Trubka tuhá PVC 4025-LA, 25/21,4 mm, tř. hořl. hmot A-C3 | m | 260 |  | 0
193 | KOPOS5325KB | Příchytka pro trubky tuhé 25, typ 5325-KB, tř. hořl. hmot A-C2 | kus | 260 |  | 0
194 | 743121116 | Trubka tuhá PVC 25 pevně | m | 260 |  | 0
Díl: | TRP-AA10 | Trubka tuhá PVC 32 pevně |  |  | 0
195 | 743131114 | Trubka tuhá PVC 32 pevně | m | 130 |  | 0
196 | KOPOS4032LA | Trubka tuhá PVC 4032-LA, 320/27,8 mm, tř. hořl. hmot A-C3 | m | 130 |  | 0
197 | KOPOS5332KB | Příchytka pro trubky tuhé 32, typ 5332-KB, tř. hořl. hmot A-C2 | kus | 130 |  | 0
Díl: | TRP-AH05 | Trubka tuhá, PVC 25, ohniodolná, pevně |  |  | 0
198 | KOPOS1525FA | Trubka tuhá bezhalogenová 1525 EHF FA 320n do 90°C | m | 110 |  | 0
199 | OBO1360280 | Ohniodolná příchytka průměr 25mm | kus | 220 |  | 0
200 | 743121116 | Trubka tuhá bezhalogenová 1525 | m | 110 |  | 0
Díl: | UKA-B240 | Ukončení kabelu AYKY-J 3x240+120 SZ |  |  | 0
201 | 746413370 | Ukončení kabelu AYKY-J 3x240+120 smršťovací záklopkou | kus | 4 |  | 0
Díl: | UKC-A002 | Ukončení vodiče Cu do 2,5mm2 |  |  | 0
202 | 746211110 | Ukončení vodiče izolovaného do 2,5mm2 | kus | 240 |  | 0
Díl: | UKC-A004 | Ukončení vodiče Cu do 4mm2 |  |  | 0
203 | 746211120 | Ukončení vodiče izolovaného do 4mm2 | kus | 2 |  | 0
Díl: | UKC-A006 | Ukončení vodiče Cu do 6mm2 |  |  | 0
204 | 746211130 | Ukončení vodiče izolovaného do 6mm2 | kus | 10 |  | 0
Díl: | UKC-A010 | Ukončení vodiče Cu do 10mm2 |  |  | 0
205 | 746211140 | Ukončení vodiče izolovaného do 10mm2 | kus | 20 |  | 0
Díl: | UKC-A016 | Ukončení vodiče Cu do 16mm2 |  |  | 0
206 | 746211150 | Ukončení vodiče izolovaného do 16mm2 | kus | 360 |  | 0
Díl: | UZZ-FE10 | Drát FeZn D10 v zemi |  |  | 0
207 | 743612121 | Uzemnění - Drát ocelový FeZn průměr 10mm v zemi | m | 80 |  | 0
208 | FeZnD10 | Drát ocelový FeZn průměr 10mm, (0,62kg/1m) | m | 80 |  | 0
Díl: | UZZ-FE30 | Pásek FeZn 30/4 v zemi |  |  | 0
209 | 743612111 | Uzemnění - Pásek ocelový FeZn 30/4 v zemi v městské zástavbě | m | 450 |  | 0
210 | FeZn30/4 | Pásek ocelový FeZn 30/4 | m | 450 |  | 0
Díl: | UZZ-GU01 | Gumoasfalt pro nátěr spojů v zemi |  |  | 0
211 | GUMOSAFALT | Gumoasfalt pro nátěr spojů uzemňovacího vedení | kg | 1 |  | 0
Díl: | VER-AA05 | Doběhové relé ventilátoru |  |  | 0
212 | EDDT3 | Nastavitelný doběhový spínač DT3, 2-20min, 230V/1A | ks | 1 |  | 0
213 | 747111227 | Doběhové relé ventilátoru, montáž do krabice, včetně zapojení | ks | 1 |  | 0
Díl: | ZKO-CP15 | Celková prohlídka pro objem do 1.000.000,- Kč |  |  | 0
214 | 740991320 | Celková prohlídka pro objem do 1.000.000,- Kč | kus | 2 |  | 0
Díl: | ZVT-ZT01 | ZT - Zaváděcí tyč do země |  |  | 0
215 | 743622100 | SZ - Svorka zkušební | ks | 14 |  | 0
216 | 743642100 | ZT - Zaváděcí tyč, L=1500 mm | ks | 14 |  | 0
217 | DEHN480150 | ZT - Zaváděcí tyč FeZn, Rd 16 mm, komplet se SZ, L 1500 mm | ks | 14 |  | 0
Díl: | RC | Vnitřní silnoproudé rozvody - Rozváděč RC 125 kVAr např. EF 121/11 |  |  | 0
218 | Pol__01M | Vnitřní silnoproudé rozvody - Rozváděč RC 125 kVAr např. EF 121/11 | KS | 1 |  | 0
Díl: | RH | Vnitřní silnoproudé rozvody - Rozváděč RH |  |  | 0
219 | Pol__01A | Protokol o kusové zkoušce, výrobní dokumentace | KS | 1 |  | 0
220 | Pol__02A | Skříň rozváděče kompletní 2000x800x250, IP54, vč zákrytů a lišt a soklu | SET | 1 |  | 0
221 | Pol__03A | Skříň rozváděče kompletní 2000x1000x250, IP54, vč zákrytů a lišt a soklu | SET | 2 |  | 0
222 | Pol__04A | Propojovací lišty, sběrnice, vodiče a ostatní příslušenství | SET | 1 |  | 0
223 | Pol__05A | Proudový chránič PF7-40/4/0,03 | KS | 1 |  | 0
224 | Pol__06A | Jistič PL7-B2/1 | KS | 1 |  | 0
225 | Pol__07A | Jistič PL7-B4/1 | KS | 5 |  | 0
226 | Pol__08A | Jistič PL7-B6/1 | KS | 1 |  | 0
227 | Pol__09A | Jistič PL7-B16/1 | KS | 2 |  | 0
228 | Pol__10A | Jistič PL7-C2/1 | KS | 2 |  | 0
229 | Pol__11A | Jistič PL7-C10/2 | KS | 1 |  | 0
230 | Pol__12A | Jistič PL7-B16/1N | KS | 1 |  | 0
231 | Pol__13A | Jistič PL7-B16/3 | KS | 5 |  | 0
232 | Pol__14A | Jistič PL7-B25/3 | KS | 2 |  | 0
233 | Pol__15A | Jistič PL7-B40/3 | KS | 1 |  | 0
234 | Pol__16A | Jistič PL7-C10/3 | KS | 3 |  | 0
235 | Pol__17A | Spínací hodiny se soumrakovým spínačem DS-GS/1W vč čidla | KS | 1 |  | 0
236 | Pol__18A | Přepínač Z-S/WM (1-0-2), 16A/250V, 1P | KS | 3 |  | 0
237 | Pol__19A | Relé impulsní Z-S230/SS, 2 zap | KS | 1 |  | 0
238 | Pol__20A | Stykač Z-SCH230/1/25-20, 2Z, 25A/230V/AC1, 2,0kW/230V/AC3, 1TE | KS | 2 |  | 0
239 | Pol__21A | Stykač Z-SCH230/25-40 | KS | 1 |  | 0
240 | Pol__22A | Stykač DILER 40, cívka 230V AC | KS | 2 |  | 0
241 | Pol__23A | 216516 - M22-PV/K11 Ovládací hlavice nouzového zastavení, 1Z 1V | KS | 1 |  | 0
242 | Pol__24A | 216771 - HLAVICE M22-L-W, barva bílá | KS | 3 |  | 0
243 | Pol__25A | 216774 - HLAVICE M22-L-Y, barva žlutá | KS | 1 |  | 0
244 | Pol__26A | 216772 - HLAVICE M22-L-R, barva rudá | KS | 2 |  | 0
245 | Pol__27A | 216374 - ADAPTÉR M22-A | KS | 6 |  | 0
246 | Pol__28A | 216563 - LED DIODA M22-LED230-W, barva bílá | KS | 6 |  | 0
247 | Pol__29A | 216392 - NOSIČ ŠTÍTKU M22S-ST-X | KS | 7 |  | 0
248 | Pol__30A | 216480- ŠTÍTEK M22-XST | KS | 7 |  | 0
249 | Pol__31A | ZSE 06 - Zásuvka vestavná, IP20, 10/16A | KS | 1 |  | 0
250 | Pol__32A | Pojistkový odpínač OPV 10/1 | KS | 3 |  | 0
251 | Pol__33A | Pojistkový odpínač OPV 10S-2 | KS | 2 |  | 0
252 | Pol__34A | Pojistkový odpínač OPV 10S-3 | KS | 2 |  | 0
253 | Pol__35A | Pojistková vložka PV10, válcová, 6A gG | KS | 5 |  | 0
254 | Pol__36A | Pojistková vložka PV10, válcová, 10A gG | KS | 1 |  | 0
255 | Pol__37A | Pojistková vložka PV10, válcová, 16A gG | KS | 3 |  | 0
256 | Pol__38A | Pojistková vložka PV10, válcová, 25A gG | KS | 2 |  | 0
257 | Pol__39A | Pojistková vložka PV10, válcová, 32A gG | KS | 3 |  | 0
258 | Pol__40A | Pojistkový odpínač 400A, svislý, trojpólový, rozteč přípojnic 185 mm | KS | 4 |  | 0
259 | Pol__41A | Pojistkový odpínač 160A, svislý, trojpólový, rozteč přípojnic 185 mm | KS | 9 |  | 0
260 | Pol__42A | Připojovací sada typ pro odpínač 160A | KS | 9 |  | 0
261 | Pol__43A | Pojistka nožová PN000, 63A/gG | KS | 6 |  | 0
262 | Pol__44A | Pojistka nožová PN000, 125A/gG | KS | 6 |  | 0
263 | Pol__45A | Pojistka nožová velikost 2, 250A/gG | KS | 6 |  | 0
264 | Pol__46A | 14412 - BH630NE305 - Spínací blok | KS | 1 |  | 0
265 | Pol__47A | 25100 - SE-BH-0630-DTV3 - Nadproudová spoušť? | KS | 1 |  | 0
266 | Pol__48A | 13685 - RP-BH-CK21 - Blok ručního pohonu | KS | 1 |  | 0
267 | Pol__49A | 13657 - RP-BHD-CP21 - páka ručního pohonu červená | KS | 1 |  | 0
268 | Pol__50A | 13689 - PS-BHD-2000 - návěstní spínač, pro 60-500 V A.C | KS | 1 |  | 0
269 | Pol__51A | 24701 - PS-BHD-0100 - návěstní spínač, pro 60-500 V A.C | KS | 2 |  | 0
270 | Pol__52A | 24420 - SP-BHD-X230, 230V AC - podpěťová spoušť 230V/50Hz | KS | 1 |  | 0
271 | Pol__53A | 36696 - BZ-BX-X230-AC - blok zpoždění | KS | 1 |  | 0
272 | Pol__54A | DEHNVENTIL M TNC 255 FM - přepěťová ochrana tř. B+C | KS | 1 |  | 0
273 | Pol__55A | DEVIREG 850 - programovací jednotka a zdroj 24V - pouze montáž bez dodávky | KS | 1 |  | 0
274 | Pol__56A | Ústředna CS484 a zdroj PS-511 - pouze montáž bez dodávky | KS | 1 |  | 0
275 | Pol__57A | Řídící jednotka DALI + vstupní jednotka DALI + napájecí zdroj - pouze montáž bez dodávky | KS | 1 |  | 0
276 | Pol__58A | Svorka RSA 2,5 | KS | 70 |  | 0
277 | Pol__59A | Svorka RSA 4 | KS | 3 |  | 0
278 | Pol__60A | Svorka RSA 6 | KS | 9 |  | 0
279 | Pol__61A | Svorka RSA 10 | KS | 3 |  | 0
280 | Pol__62A | Relé vazební 38.51.3.240.0060, 1P, cívka 230V AC | KS | 10 |  | 0
281 | Pol__63A | Měřící transformátor proudu 500/5, tř.př.1, 10VA | KS | 3 |  | 0
282 | Pol__64A | Měřící transformátor proudu 500/5, tř.př.1, 15VA | KS | 1 |  | 0
283 | Pol__65A | Měřící ústředna SML 33, do panelu | KS | 1 |  | 0
Díl: | RP1 | Vnitřní silnoproudé rozvody - Rozváděč RP1 |  |  | 0
284 | Pol__01Z | Protokol o kusové zkoušce, výrobní dokumentace | KS | 1 |  | 0
285 | Pol__02Z | Skříň rozváděče kompletní, typ BP-O-600/10, IP30 | SET | 1 |  | 0
286 | Pol__03Z | Proudový chránič PF7-40/4/0,03 | KS | 3 |  | 0
287 | Pol__04Z | Jistič PL7-B4/1 | KS | 1 |  | 0
288 | Pol__05Z | Jistič PL7-B10/1 | KS | 11 |  | 0
289 | Pol__06Z | Jistič PL7-B16/1 | KS | 10 |  | 0
290 | Pol__07Z | Jistič PL7-B40/1 | KS | 3 |  | 0
291 | Pol__08Z | Jistič PL7-B16/3 | KS | 1 |  | 0
292 | Pol__09Z | Signálka Z-BEL/R230 rudá, blikající | KS | 1 |  | 0
293 | Pol__10Z | DEHNGUARD M DG M TNS 275 - přepěťová ochrana tř. C | KS | 1 |  | 0
294 | Pol__11Z | OT 63 M3 - Hlavní vypínač, 63A | KS | 1 |  | 0
Díl: | RPO | Vnitřní silnoproudé rozvody - Rozváděč RPO |  |  | 0
295 | Pol__01X | Protokol o kusové zkoušce, výrobní dokumentace | KS | 1 |  | 0
296 | Pol__02X | Skříň rozváděče kompletní, na povrch, IP30/IP20, EW 60 DP1 (D1) 600x1060x270 (šxvxh) | SET | 1 |  | 0
297 | Pol__03X | Propojovací lišty, sběrnice, vodiče a ostatní příslušenství | SET | 1 |  | 0
298 | Pol__04X | 20585 - BC160NT305-160-V - odpínač | KS | 1 |  | 0
299 | Pol__05X | 20232 - SP-BC-X230 230V AC - podpěťová spoušť 230V/50Hz | KS | 1 |  | 0
300 | Pol__06X | 36696 - BZ-BX-X230-AC - blok zpoždění | KS | 1 |  | 0
301 | Pol__07X | 20594 - RP-BC-CK21 - blok ručního pohonu | KS | 1 |  | 0
302 | Pol__08X | 20597 - RP-BC-CP21 - páka ručního pohonu, barva červená, s uzamykáním, pro BC160 | KS | 1 |  | 0
303 | Pol__09X | Jistič PL7-B10/1 | KS | 1 |  | 0
304 | Pol__10X | Jistič PL7-B16/1 | KS | 1 |  | 0
305 | Pol__11X | Jistič PL7-C10/1 | KS | 1 |  | 0
306 | Pol__12X | Jistič PL7-C6/2 | KS | 1 |  | 0
307 | Pol__13X | Jistič PL7-B10/3 | KS | 1 |  | 0
308 | Pol__14X | Jistič PL7-B16/3 | KS | 1 |  | 0
309 | Pol__15X | Pojistkový odpínač OPV 10S-2 | KS | 1 |  | 0
[7 empty] | 0 | 0 | 15 | 21
[9 empty] | 0 | 0

## 02 SO 02.8 KL
POLOŽKOVÝ ROZPOČET
Rozpočet |  | 02.8 | MĚŘENÍ A REGULACE | JKSO |  | MĚŘENÍ A REGULACE
Objekt |  | Název objektu |  | SKP
02 SO |  | PŘÍSTAVBA NOVÉ HALY - STAVEBNÍ OBJEKTY |  | Měrná jednotka |  |  | PŘÍSTAVBA NOVÉ HALY - STAVEBNÍ OBJEKTY
Stavba |  | Název stavby |  | Počet jednotek
BOOS/036 |  | VOP ŠENOV U NOVÉHO JIČÍNA - PŘÍSTAVBA OBJEKTU 36 |  | Náklady na m.j. | 0 |  | VOP ŠENOV U NOVÉHO JIČÍNA - PŘÍSTAVBA OBJEKTU 36
Projektant |  |  |  | Typ rozpočtu
Objednatel
Dodavatel |  |  |  | Zakázkové číslo
Rozpočtoval |  |  |  | Počet listů
Rozpis ceny
| Název |  |  |  | Celkem
HSV
PSV
MON
Vedlejší náklady
Ostatní náklady
| Celkem |  |  |  | 0
Vypracoval |  |  | Za zhotovitele | Za objednatele
Jméno : |  |  | Jméno : | Jméno :
Datum : |  |  | Datum : | Datum :
Podpis : |  |  | Podpis: | Podpis:
Základ pro DPH |  |  | % | 0
DPH |  | 0 | % | 0
Základ pro DPH |  |  | % | 0
DPH |  | 0 | % | 0
Zaokrouhlení |  |  |  | 0
CENA ZA OBJEKT CELKEM |  |  |  | 0
Popis :

## 02 SO 02.8 Rek
Stavba : |  | BOOS/036 VOP ŠENOV U NOVÉHO JIČÍNA - PŘÍSTAVBA OBJEKTU 36 |  | Rozpočet : | 2.8
Objekt : |  | 02 SO PŘÍSTAVBA NOVÉ HALY - STAVEBNÍ OBJEKTY |  | MĚŘENÍ A REGULACE
REKAPITULACE DÍLŮ
Díl |  |  | Typ dílu |  |  | Celkem
CSF-PA10 | Kabel stíněný PRAFlaDur® F - CSFH–V180 P75090-R B2ca s1d0 - 2 x 1,5 RE (2A) - pevně |  | HSV
CSF-PF05 | Kabel stíněný PRAFlaDur® F - CSFH–V180 P75090-R B2ca s1d0 - 3 x 1,5 RE (3C) - pevně |  | HSV
CYK-PA05 | Kabel CYKY-O 2x1,5 (2D) - pevně |  | HSV
CYK-PB05 | Kabel CYKY-J 3x1,5 (3C) - pevně |  | HSV
CYK-PB10 | Kabel CYKY-J 3x2,5 (3C) - pevně |  | HSV
CYK-PE05 | Kabel CYKY-J 5x1,5 (5C) - pevně |  | HSV
DRZ-AK05 | Drátěný žlab 60x60, montáž na stěnu, rozteč kotvení 1,2m |  | HSV
FIR-AA05 | Protipožární přepážka ve stěnovém průchodu do 150 mm |  | HSV
GAZ-AC10 | Detektor úniku hořlavých plynů, 2-stupňový, oddělěné snímače |  | HSV
HZS-D999 | Ostatní |  | HSV
HZS-DS01 | Dokumentace skutečného stavu (zajistí dodavatel elektro) |  | HSV
HZS-KD01 | Koordinace dodavatele |  | HSV
HZS-MP01 | Montážní plošina do výšky 10m |  | HSV
HZS-OZ01 | Oživení |  | HSV
HZS-RE01 | Výchozí revize elektro |  | HSV
HZS-ZP01 | Zapravení omítky a fasády |  | HSV
JST-PA10 | Kabel sdělovací JY(St)Y 2x2x0,8 pevně |  | HSV
JST-VP05 | Kabel sdělovací JY(St)Y 1x2x0,8 pevně |  | HSV
JYT-PA15 | Kabel JYTY-O 4x1 (4D) - pevně |  | HSV
KRA-AH19 | Krabice rozvodná, 5 řadových svorek IP55, na kažý pól 4x4mm2, 3x6mm2, 2x10mm2 (drát) |  | HSV
OCK-AA05 | Ocelová konstrukce všeobecná |  | HSV
OTV-AB05 | Vysekání otvoru v betonovém zdivu |  | HSV
PCY-AA06 | CY 6 zžl - pospojení - uzemnění plynových větracích a vytápěcích jednotek |  | HSV
RZD-200 | R-MAR - Montáž rozváděče do hmotnosti 200 kg |  | HSV
TRP-AA04 | Trubka tuhá PVC 20 pevně |  | HSV
TRP-AH05 | Trubka tuhá, PVC 25, ohniodolná, pevně |  | HSV
UKC-A002 | Ukončení vodiče Cu do 2,5mm2 |  | HSV
ZKO-CP10 | Celková prohlídka pro objem do 500.000,- Kč |  | HSV
| CELKEM OBJEKT |  |  |  |  | 0

## 02 SO 02.8 Pol
Položkový rozpočet
S: | BOOS/036 | VOP ŠENOV U NOVÉHO JIČÍNA - PŘÍSTAVBA OBJEKTU 36
O: | 02 SO | PŘÍSTAVBA NOVÉ HALY - STAVEBNÍ OBJEKTY
R: | 02.8 | MĚŘENÍ A REGULACE
P.č. | Číslo položky | Název položky | MJ | množství | cena / MJ | celkem
Díl: | CSF-PA10 | Kabel stíněný PRAFlaDur® F - CSFH–V180 P75090-R B2ca s1d0 - 2 x 1,5 RE (2A) - pevně |  |  | 0
1 | PRAFLADURF2Ox1,5(vodiče2Ox1,5/ | Kabel PRAFlaDur® F - CSFH–V180 P75090-R B2ca s1d0 - 3Ox1,5 RE (vodiče 2Ox1,5 /2A/) | m | 64 |  | 0
2 | 744441100 | Kabel PRAFlaDur® F 3 x 1,5 RE - pevně | m | 64 |  | 0
Díl: | CSF-PF05 | Kabel stíněný PRAFlaDur® F - CSFH–V180 P75090-R B2ca s1d0 - 3 x 1,5 RE (3C) - pevně |  |  | 0
3 | PRAFLADURF3Jx1,5(vodiče3Jx1,5/ | Kabel PRAFlaDur® F - CSFH–V180 P75090-R B2ca s1d0 - 3Jx1,5 RE (vodiče 3Jx1,5 /3C/) | m | 127 |  | 0
4 | 744441100 | Kabel PRAFlaDur® F 3 x 1,5 RE (3C) - pevně | m | 127 |  | 0
Díl: | CYK-PA05 | Kabel CYKY-O 2x1,5 (2D) - pevně |  |  | 0
5 | CYKYO2x1,5 | Kabel CYKY-O 2x1,5 (2D) | m | 22 |  | 0
6 | 744441100 | Kabel CYKY-O 2x1,5 (2D) - pevně | m | 22 |  | 0
Díl: | CYK-PB05 | Kabel CYKY-J 3x1,5 (3C) - pevně |  |  | 0
7 | CYKYJ3x1,5 | Kabel CYKY-J 3x1,5 (3C) | m | 100 |  | 0
8 | 744441100 | Kabel CYKY-J 3x1,5 (3C) - pevně | m | 100 |  | 0
Díl: | CYK-PB10 | Kabel CYKY-J 3x2,5 (3C) - pevně |  |  | 0
9 | CYKYJ3x2,5 | Kabel CYKY-J 3x2,5 (3C) | m | 10 |  | 0
10 | 744441100 | Kabel CYKY-J 3x2,5 (3C) - pevně | m | 10 |  | 0
Díl: | CYK-PE05 | Kabel CYKY-J 5x1,5 (5C) - pevně |  |  | 0
11 | CYKYJ5x1,5 | Kabel CYKY-J 5x1,5 (5C) | m | 165 |  | 0
12 | 744441100 | Kabel CYKY-J 5x1,5 (5C) - pevně | m | 165 |  | 0
Díl: | DRZ-AK05 | Drátěný žlab 60x60, montáž na stěnu, rozteč kotvení 1,2m |  |  | 0
13 | 743552121 | Drátěný žlab 60x60, nástěnný | m | 20 |  | 0
14 | DZ60X60BF | Žlab drátěný 60/60 EAN 8595568903167 | m | 20 |  | 0
15 | KPO6X50PO | Kotva požárně odolná EAN 8595057691162 | ks | 36 |  | 0
16 | DZRS/BF | Rychlospojka EAN 8595568902603 | ks | 16 |  | 0
17 | DZZ/BF | Závěs EAN 8595568902627 | ks | 18 |  | 0
Díl: | FIR-AA05 | Protipožární přepážka ve stěnovém průchodu do 150 mm |  |  | 0
18 | 749212221 | Protipožární přepážka ve stěnovém průchodu do 150 mm, EI-90 | m2 | 0.1 |  | 0
19 | FIRE001A | Minerální plsť 80 kg/m3 | m3 | 0.02 |  | 0
20 | HILTICP611A | Zpěňující protipožární tmel CP 611A | litr | 2.6 |  | 0
Díl: | GAZ-AC10 | Detektor úniku hořlavých plynů, 2-stupňový, oddělěné snímače |  |  | 0
21 | KRPROTECT | CS-484 - Mikroproprocesorová ústředna, 8x INP 4-20mA, 4x OUT (pro Alarm 1,2,3,4), RS485/RS232, LCD,, napájení 24V DC | ks | 1 |  | 0
22 | KRPROTECT | PS-511 - Spínaný zdroj 24Vss/1,3A, montáž na DIN lištu | ks | 1 |  | 0
23 | KRPROTECT | R-484 - Reléový set určený pro ústředny řady CS-484 | ks | 1 |  | 0
24 | KRPROTECT | TS-215K - Čidlo hořl. výb. plynů, katal. senzor, 0-20% DMV, IP-54, plast., výstup 4-20mA | ks | 6 |  | 0
25 | 74099H010 | Revize ústředny a čidel | hod | 14 |  | 0
26 | 747111227 | Montáž mikroprocesorové ústředny do rozváděče | ks | 1 |  | 0
27 | 747111227 | Montáž spínaného zdroje do rozváděče | ks | 1 |  | 0
28 | 747111227 | Montáž reléového setu do rozváděče | ks | 1 |  | 0
29 | 747111227 | Montáž čidla hořlavých plynů | ks | 6 |  | 0
Díl: | HZS-D999 | Ostatní |  |  | 0
30 | 74099HXX01 | Podíl prací jiných profesí | sada | 1 |  | 0
31 | 74099HXX02 | Podružný materiál | sada | 1 |  | 0
Díl: | HZS-DS01 | Dokumentace skutečného stavu (zajistí dodavatel elektro) |  |  | 0
32 | 74099H010 | Dokumentace skutečného stavu | hod | 20 |  | 0
Díl: | HZS-KD01 | Koordinace dodavatele |  |  | 0
33 | 74099H010 | Koordinace dodavatele elektro s ostatními dodavateli stavby | hod | 20 |  | 0
Díl: | HZS-MP01 | Montážní plošina do výšky 10m |  |  | 0
34 | 74099H010 | Montážní plošina do výšky 10m | hod | 16 |  | 0
Díl: | HZS-OZ01 | Oživení |  |  | 0
35 | 74099H010 | Oživení, seřízení a nastavení systému | hod | 30 |  | 0
Díl: | HZS-RE01 | Výchozí revize elektro |  |  | 0
36 | 74099H010 | Výchozí revize elektro | hod | 20 |  | 0
Díl: | HZS-ZP01 | Zapravení omítky a fasády |  |  | 0
37 | 00099H010 | Zapravení omítky a fasády | hod | 4 |  | 0
38 | OMÍTKA,BARVA | Materiál (omítka) pro zapravení otvoru ve zdi + barva fasádní | set | 1 |  | 0
Díl: | JST-PA10 | Kabel sdělovací JY(St)Y 2x2x0,8 pevně |  |  | 0
39 | 744743110 | Kabel JY(St)Y 2x2x0,8 - pevně | m | 301 |  | 0
40 | JY(St)Y2x2x0,8R | Kabel J-Y(St)Y 2x2x0,8 rudý | m | 301 |  | 0
Díl: | JST-VP05 | Kabel sdělovací JY(St)Y 1x2x0,8 pevně |  |  | 0
41 | JY(St)Y2x2x0,8R | Kabel J-Y(St)Y 2x2x0,8 rudý | m | 55 |  | 0
42 | 744741110 | Kabel J-Y(St)Y 2x2x0,8 - pevně | m | 50 |  | 0
Díl: | JYT-PA15 | Kabel JYTY-O 4x1 (4D) - pevně |  |  | 0
43 | JYTYO4x1 | Kabel JYTY-O 4x1 (4D) | m | 50 |  | 0
44 | 744741110 | Kabel JYTY-O 4x1 (4D) - pevně | m | 50 |  | 0
Díl: | KRA-AH19 | Krabice rozvodná, 5 řadových svorek IP55, na kažý pól 4x4mm2, 3x6mm2, 2x10mm2 (drát) |  |  | 0
45 | 743414321 | Krabice rozvodná, 5 řadových svorek do 10mm2, IP55 | kus | 5 |  | 0
46 | HENSELK9065Z | Krabice rozvodná, 5 řadových svorek do 10mm2, IP55, 139x119x70mm | kus | 5 |  | 0
Díl: | OCK-AA05 | Ocelová konstrukce všeobecná |  |  | 0
47 | 743542100 | Ocelová konstrukce všeobecná, se zhotovením | kg | 105 |  | 0
48 | OCEL | Ocelové prvky pro nosné konstrukce, ocel 11.373 | kg | 105 |  | 0
Díl: | OTV-AB05 | Vysekání otvoru v betonovém zdivu |  |  | 0
49 | 973022410 | Vysekání otvoru v betonovém zdivu | m3 | 0.2 |  | 0
Díl: | PCY-AA06 | CY 6 zžl - pospojení - uzemnění plynových větracích a vytápěcích jednotek |  |  | 0
50 | 743611211 | Vodič H07V-U 6 Z/ZL (CY 6 zlž) - uložení, propojení a připojení | m | 70 |  | 0
51 | CY0600ZZL | Vodič H07V-U 6 Z/ZL (CY 6 zlž) | m | 70 |  | 0
52 | DRMMAT | Materiál pro uchycení, odbočné a koncové svorky | m | 70 |  | 0
Díl: | RZD-200 | R-MAR - Montáž rozváděče do hmotnosti 200 kg |  |  | 0
53 | 742111500 | Montáž rozváděče do hmotnosti 200 kg | kus | 1 |  | 0
Díl: | TRP-AA04 | Trubka tuhá PVC 20 pevně |  |  | 0
54 | KOPOS4020LA | Trubka tuhá PVC 4020-LA, 20/16,9 mm, tř. hořl. hmot A-C3 | m | 55 |  | 0
55 | KOPOS5320KB | Příchytka pro trubky tuhé 20, typ 5320-KB, tř. hořl. hmot A-C2 | kus | 55 |  | 0
56 | 743121116 | Trubka tuhá PVC 20 pevně | m | 55 |  | 0
Díl: | TRP-AH05 | Trubka tuhá, PVC 25, ohniodolná, pevně |  |  | 0
57 | KOPOS1525FA | Trubka tuhá bezhalogenová 1525 EHF FA 320n do 90°C | m | 160 |  | 0
58 | OBO1360280 | Ohniodolná příchytka průměr 25mm | kus | 380 |  | 0
59 | 743121116 | Trubka tuhá bezhalogenová 1525 | m | 160 |  | 0
Díl: | UKC-A002 | Ukončení vodiče Cu do 2,5mm2 |  |  | 0
60 | 746211110 | Ukončení vodiče izolovaného do 2,5mm2 | kus | 138 |  | 0
Díl: | ZKO-CP10 | Celková prohlídka pro objem do 500.000,- Kč |  |  | 0
61 | 740991200 | Celková prohlídka pro objem do 500.000,- Kč | kus | 1 |  | 0
[7 empty] | 0 | 0 | 15 | 21
[9 empty] | 0 | 0

## 03SO SO03 KL
POLOŽKOVÝ ROZPOČET
Rozpočet |  | SO03 | KOMUNIKACE A ZPEVNĚNÉ PLOCHY | JKSO |  | KOMUNIKACE A ZPEVNĚNÉ PLOCHY
Objekt |  | Název objektu |  | SKP
03SO |  | KOMUNIKACE A ZPEVNĚNÉ PLOCHY |  | Měrná jednotka |  |  | KOMUNIKACE A ZPEVNĚNÉ PLOCHY
Stavba |  | Název stavby |  | Počet jednotek
BOOS/036 |  | VOP ŠENOV U NOVÉHO JIČÍNA - PŘÍSTAVBA OBJEKTU 36 |  | Náklady na m.j. | 0 |  | VOP ŠENOV U NOVÉHO JIČÍNA - PŘÍSTAVBA OBJEKTU 36
Projektant |  |  |  | Typ rozpočtu
Objednatel
Dodavatel |  |  |  | Zakázkové číslo
Rozpočtoval |  |  |  | Počet listů
Rozpis ceny
| Název |  |  |  | Celkem
HSV
PSV
MON
Vedlejší náklady
Ostatní náklady
| Celkem |  |  |  | 0
Vypracoval |  |  | Za zhotovitele | Za objednatele
Jméno : |  |  | Jméno : | Jméno :
Datum : |  |  | Datum : | Datum :
Podpis : |  |  | Podpis: | Podpis:
Základ pro DPH |  |  | % | 0
DPH |  | 0 | % | 0
Základ pro DPH |  |  | % | 0
DPH |  | 0 | % | 0
Zaokrouhlení |  |  |  | 0
CENA ZA OBJEKT CELKEM |  |  |  | 0
Popis :

## 03SO SO03 Rek
Stavba : |  | BOOS/036 VOP ŠENOV U NOVÉHO JIČÍNA - PŘÍSTAVBA OBJEKTU 36 |  | Rozpočet : | SO03
Objekt : |  | 03SO KOMUNIKACE A ZPEVNĚNÉ PLOCHY |  | KOMUNIKACE A ZPEVNĚNÉ PLOCHY
REKAPITULACE DÍLŮ
Díl |  |  | Typ dílu |  |  | Celkem
1 | Zemní práce |  | HSV
2 | Základy a zvláštní zakládání |  | HSV
5 | Komunikace |  | HSV
91 | Doplňující práce na komunikaci |  | HSV
99 | Staveništní přesun hmot |  | HSV
D96 | Přesuny suti a vybouraných hmot |  | PSU
ON | Ostatní náklady |  | ON
| CELKEM OBJEKT |  |  |  |  | 0

## 03SO SO03 Pol
Položkový rozpočet
S: | BOOS/036 | VOP ŠENOV U NOVÉHO JIČÍNA - PŘÍSTAVBA OBJEKTU 36
O: | 03SO | KOMUNIKACE A ZPEVNĚNÉ PLOCHY
R: | SO03 | KOMUNIKACE A ZPEVNĚNÉ PLOCHY
P.č. | Číslo položky | Název položky | MJ | množství | cena / MJ | celkem
Díl: | 1 | Zemní práce |  |  | 0
1 | 113151111 | Rozebrání zpevněných ploch ze silničních dílců | m2 | 660.72 |  | 0
2 | 122102202 | Odkopávky a prokopávky nezapažené pro silnice objemu do 1000 m3 v hornině tř. 1 a 2 | m3 | 518.252 |  | 0
3 | 162201102 | Vodorovné přemístění do 50 m výkopku/sypaniny z horniny tř. 1 až 4 | m3 | 518.252 |  | 0
4 | 171102105 | Uložení sypaniny z hornin soudržných do násypů zhutněných do 103 % PS dálnic | m3 | 117.544 |  | 0
5 | 171151101 | Hutnění boků násypů pro jakýkoliv sklon a míru zhutnění svahu | m2 | 301.236 |  | 0
6 | 171201201 | Uložení sypaniny na skládky | m3 | 400.708 |  | 0
7 | 171201211 | Poplatek za uložení odpadu ze sypaniny na skládce (skládkovné) | t | 721.274 |  | 0
8 | 181301111 | Rozprostření ornice tl vrstvy do 100 mm pl přes 500 m2 v rovině nebo ve svahu do 1:5 | m2 | 1345.066 |  | 0
9 | 183205111 | Založení záhonu v rovině a svahu do 1:5 zemina tř 1 a 2 | m2 | 1345.066 |  | 0
10 | 183403114 | Obdělání půdy kultivátorováním v rovině a svahu do 1:5 | m2 | 1345.066 |  | 0
11 | 183403153 | Obdělání půdy hrabáním v rovině a svahu do 1:5 | m2 | 1345.066 |  | 0
12 | 183403161 | Obdělání půdy válením v rovině a svahu do 1:5 | m2 | 1345.066 |  | 0
13 | 184802111 | Chemické odplevelení před založením kultury nad 20 m2 postřikem na široko v rovině a svahu do 1:5 | m2 | 1345.066 |  | 0
14 | 184802611 | Chemické odplevelení po založení kultury postřikem na široko v rovině a svahu do 1:5 | m2 | 1345.066 |  | 0
15 | 185803111 | Ošetření trávníku shrabáním v rovině a svahu do 1:5 | m2 | 1345.066 |  | 0
16 | 185804312 | Zalití rostlin vodou plocha přes 20 m2 | m3 | 1345.066 |  | 0
17 | 185851121 | Dovoz vody pro zálivku rostlin za vzdálenost do 1000 m | m3 | 13.451 |  | 0
18 | 185851129 | Příplatek k dovozu vody pro zálivku rostlin do 1000 m ZKD 1000 m | m3 | 134.51 |  | 0
Díl: | 2 | Základy a zvláštní zakládání |  |  | 0
19 | 211571111 | Výplň odvodňovacích žeber nebo trativodů štěrkopískem tříděným | m3 | 16.049 |  | 0
20 | 211971110 | Zřízení opláštění žeber nebo trativodů geotextilií v rýze nebo zářezu sklonu do 1:2 | m2 | 188.209 |  | 0
21 | 213141133 | Zřízení vrstvy z geotextilie ve sklonu do 1:1 š do 8,5 m | m2 | 1033.28 |  | 0
22 | 215901101 | Zhutnění podloží z hornin soudržných do 92% PS nebo nesoudržných sypkých I(d) do 0,8 | m2 | 1033.28 |  | 0
23 | 291211111 | Zřízení plochy ze silničních panelů do lože tl 50 mm z kameniva | m2 | 737.8 |  | 0
24 | 286112230 | trubka drenážní flexibilní D 100 mm | m | 167.783 |  | 0
25 | 593811970 | panel silniční 300/200/18 300x200x18 cm | kus | 14.95 |  | 0
26 | 693112430 | textilie netkaná 300 g/m2 | m2 | 1188.272 |  | 0
27 | 693112690 | geotextilie netkaná (polypropylen) 300g/m2 | m2 | 188.208 |  | 0
Díl: | 5 | Komunikace |  |  | 0
28 | 564761111 | Podklad z kameniva hrubého drceného vel. 32-63 mm tl 200 mm | m2 | 1064.28 |  | 0
29 | 564811111 | Podklad ze štěrkodrtě ŠD tl 50 mm | m2 | 800.265 |  | 0
30 | 564861111 | Podklad ze štěrkodrtě ŠD tl 200 mm | m2 | 1189.133 |  | 0
31 | 565155121 | Asfaltový beton vrstva podkladní ACP 16 (obalované kamenivo OKS) tl 70 mm š přes 3 m | m2 | 162.26 |  | 0
32 | 567122112 | Podklad ze směsi stmelené cementem SC C 8/10 (KSC I) tl 130 mm | m2 | 170.373 |  | 0
33 | 573231111 | Postřik živičný spojovací ze silniční emulze v množství do 0,7 kg/m2 | m2 | 324.52 |  | 0
34 | 577134121 | Asfaltový beton vrstva obrusná ACO 11 (ABS) tř. I tl 40 mm š přes 3 m z nemodifikovaného asfaltu | m2 | 162.26 |  | 0
35 | 591211111 | Kladení dlažby z kostek drobných z kamene do lože z kameniva těženého tl 50 mm | m2 | 44.04 |  | 0
36 | 596211130 | Kladení zámkové dlažby komunikací pro pěší tl 60 mm skupiny C pl do 50 m2 | m2 | 18.425 |  | 0
37 | 583801200 | kostka dlažební drobná, žula velikost 8/10 cm | t | 8.808 |  | 0
38 | 592451100 | dlažba skladebná 20x10x6 cm přírodní | m2 | 21.189 |  | 0
Díl: | 91 | Doplňující práce na komunikaci |  |  | 0
39 | 916231113 | Osazení chodníkového obrubníku betonového ležatého s boční opěrou do lože z betonu prostého | m | 93.32 |  | 0
40 | 919112114 | Řezání dilatačních spár š 4 mm hl do 100 mm příčných nebo podélných v živičném krytu | m | 17.91 |  | 0
41 | 919122112 | Těsnění spár zálivkou za tepla pro komůrky š 10 mm hl 25 mm s těsnicím profilem | m | 17.91 |  | 0
42 | 919735124 | Řezání stávajícího betonového krytu hl do 200 mm | m | 61.6 |  | 0
43 | 938902122 | Čištění ploch betonových konstrukcí tlakovou vodou | m2 | 660.72 |  | 0
44 | 592174120 | obrubník betonový chodníkový 100x10x20 cm | kus | 107.318 |  | 0
Díl: | 99 | Staveništní přesun hmot |  |  | 0
45 | 998225111 | Přesun hmot pro pozemní komunikace s krytem z kamene, monolitickým betonovým nebo živičným | t | 1236.457 |  | 0
Díl: | D96 | Přesuny suti a vybouraných hmot |  |  | 0
46 | 997221551 | Vodorovná doprava suti ze sypkých materiálů do 1 km | t | 721.274 |  | 0
47 | 997221559 | Příplatek ZKD 1 km u vodorovné dopravy suti ze sypkých materiálů | t | 13848.468 |  | 0
Díl: | ON | Ostatní náklady |  |  | 0
48 | ON_2 | VRN | sada | 1 |  | 0
[7 empty] | 0 | 0 | 15 | 21
[9 empty] | 0 | 0